## Specifikacija razpisanih artikl
TB | PODJETJE
SP | Šifra
IP | Naziv
NP | Naslov
KP | Kraj
EP | E-mail
KO | Kontaktna oseba | V.D. direktorja zavoda: mag. Ernest Gortan
TB | RAZPIS
RI | RazpisId | 2098
RS | Šifra | #1443-1
RN | Način | C
RO | Opis | Osteosintetski mat.-žeblji intramedularn
AO | Velja od | 2020-11-26
AD | Velja do | 2022-09-30
TB | ARTIKLI
DN | [9 empty] | Slovenski naziv materiala | Proizvajalec: | Originalni naziv proizvajalca | Velikost oz. dimenzije medicinskega pripomočka | Katalogna številka | Velikost pakiranja - število kosov v pakiranju | Opis sestave medicinskega pripomočka | Opomba
KL | Tipidenta | Sifra | Naziv | Cena | Popust | DDV | Kolicina | EM | Tip | PD1* | PD2* | PD3* | PD4* | PD5* | PD6* | PD7* | PD8 | PD9 | Nadrejeni | Faktor | Opomba | Oznaka | Proizvajalec | EKO | Vrstadokazila | Opombanarocnik | Referencnacena | Opisartikla | Sklop | Nazivsklopa
CP | N | #N003662 | ŽEBELJ PROKSIMALNI ZA HUMERUS DESNI kanuliran, dolžina 160 mm, O = 8 mm, titan zlitina (TAN), sterilen |  |  |  | 2 | KOS | 2 | [9 empty] | # | 1 | desni, kratek kanuliran proksimalni humeralni žebelj, TAN, sterilen artikel mora biti skladen z uporabljenimi sistemi Expert DePuy Synthes po sestavi materiala in po dimenzijah | [7 empty] | komplet
CP | P | #959797 | ŽEBELJ PROKSIMALNI ZA HUMERUS DESNI MultiLoc™ PHN dia. 8mm, L160mm Titan kat.št. 04.016.034S Synthes |  |  |  | 2 | KOS | 1 | [9 empty] | #N003662 | 1 |  | 04.016.034S | Synthes | [5 empty] | komplet
CP | N | #N003663 | ŽEBELJ PROKSIMALNI ZA HUMERUS LEVI kanuliran, dolžina 160 mm, O = 8 mm, titan zlitina (TAN), sterilen |  |  |  | 2 | KOS | 2 | [9 empty] | # | 1 | levi, kratek kanuliran proksimalni humeralni žebelj, TAN, sterilen artikel mora biti skladen z uporabljenimi sistemi Expert DePuy Synthes po sestavi materiala in po dimenzijah | [7 empty] | komplet
CP | P | #959796 | ŽEBELJ PROKSIMALNI ZA HUMERUS LEVI MultiLoc™ PHN dia. 8mm, L160mm Titan kat.št. 04.016.035S Synthes |  |  |  | 2 | KOS | 1 | [9 empty] | #N003663 | 1 |  | 04.016.035S | Synthes | [5 empty] | komplet
CP | N | #N003664 | ŽEBELJ za humerus, DESNI, kanuliran dolžina 180 mm, titan zlitina (TAN), sterilen, O = 7 mm |  |  |  | 1 | KOS | 2 | [9 empty] | # | 1 | desni, kanuliran humeralni žebelj, TAN, sterilen artikel mora biti skladen z uporabljenimi sistemi Expert DePuy Synthes po sestavi materiala in po dimenzijah | [7 empty] | komplet
CP | P | #962358 | ŽEBELJ ZA HUMERUS DESNI MultiLoc™ HN dia. 7.0mm, L180mm Titan kat.št. 04.016.180S Synthes |  |  |  | 1 | KOS | 1 | [9 empty] | #N003664 | 1 |  | 04.016.180S | Synthes | [5 empty] | komplet
CP | N | #N003665 | ŽEBELJ za humerus, DESNI, kanuliran dolžina 195 mm, titan zlitina (TAN), sterilen, O = 7 mm |  |  |  | 2 | KOS | 2 | [9 empty] | # | 1 | desni, kanuliran humeralni žebelj, TAN, sterilen artikel mora biti skladen z uporabljenimi sistemi Expert DePuy Synthes po sestavi materiala in po dimenzijah | [7 empty] | komplet
CP | P | #962359 | ŽEBELJ ZA HUMERUS DESNI MultiLoc™ HN dia. 7.0mm, L195mm Titan kat.št. 04.016.195S Synthes |  |  |  | 2 | KOS | 1 | [9 empty] | #N003665 | 1 |  | 04.016.195S | Synthes | [5 empty] | komplet
CP | N | #N003666 | ŽEBELJ za humerus, DESNI, kanuliran dolžina 210 mm, titan zlitina (TAN), sterilen, O = 7 mm |  |  |  | 2 | KOS | 2 | [9 empty] | # | 1 | desni, kanuliran humeralni žebelj, TAN, sterilen artikel mora biti skladen z uporabljenimi sistemi Expert DePuy Synthes po sestavi materiala in po dimenzijah | [7 empty] | komplet
CP | P | #962360 | ŽEBELJ ZA HUMERUS DESNI MultiLoc™ HN dia. 7.0mm, L210mm Titan kat.št. 04.016.210S Synthes |  |  |  | 2 | KOS | 1 | [9 empty] | #N003666 | 1 |  | 04.016.210S | Synthes | [5 empty] | komplet
CP | N | #N003667 | ŽEBELJ za humerus, DESNI, kanuliran dolžina 225 mm, titan zlitina (TAN), sterilen, O = 7 mm |  |  |  | 2 | KOS | 2 | [9 empty] | # | 1 | desni, kanuliran humeralni žebelj, TAN, sterilen artikel mora biti skladen z uporabljenimi sistemi Expert DePuy Synthes po sestavi materiala in po dimenzijah | [7 empty] | komplet
CP | P | #962361 | ŽEBELJ ZA HUMERUS DESNI MultiLoc™ HN dia. 7.0mm, L225mm Titan kat.št. 04.016.225S Synthes |  |  |  | 2 | KOS | 1 | [9 empty] | #N003667 | 1 |  | 04.016.225S | Synthes | [5 empty] | komplet
CP | N | #N003668 | ŽEBELJ za humerus, DESNI, kanuliran dolžina 240 mm, titan zlitina (TAN), sterilen, O = 7 mm |  |  |  | 2 | KOS | 2 | [9 empty] | # | 1 | desni, kanuliran humeralni žebelj, TAN, sterilen artikel mora biti skladen z uporabljenimi sistemi Expert DePuy Synthes po sestavi materiala in po dimenzijah | [7 empty] | komplet
CP | P | #962362 | ŽEBELJ ZA HUMERUS DESNI MultiLoc™ HN dia. 7.0mm, L240mm Titan kat.št. 04.016.240S Synthes |  |  |  | 2 | KOS | 1 | [9 empty] | #N003668 | 1 |  | 04.016.240S | Synthes | [5 empty] | komplet
CP | N | #N003669 | ŽEBELJ za humerus, DESNI, kanuliran dolžina 255 mm, titan zlitina (TAN), sterilen, O = 7 mm |  |  |  | 2 | KOS | 2 | [9 empty] | # | 1 | desni, kanuliran humeralni žebelj, TAN, sterilen artikel mora biti skladen z uporabljenimi sistemi Expert DePuy Synthes po sestavi materiala in po dimenzijah | [7 empty] | komplet
CP | P | #962363 | ŽEBELJ ZA HUMERUS DESNI MultiLoc™ HN dia. 7.0mm, L255mm Titan kat.št. 04.016.255S Synthes |  |  |  | 2 | KOS | 1 | [9 empty] | #N003669 | 1 |  | 04.016.255S | Synthes | [5 empty] | komplet
CP | N | #N003670 | ŽEBELJ za humerus, DESNI, kanuliran dolžina 270 mm, titan zlitina (TAN), sterilen, O = 7 mm |  |  |  | 2 | KOS | 2 | [9 empty] | # | 1 | desni, kanuliran humeralni žebelj, TAN, sterilen artikel mora biti skladen z uporabljenimi sistemi Expert DePuy Synthes po sestavi materiala in po dimenzijah | [7 empty] | komplet
CP | P | #962364 | ŽEBELJ ZA HUMERUS DESNI MultiLoc™ HN dia. 7.0mm, L270mm Titan kat.št. 04.016.270S Synthes |  |  |  | 2 | KOS | 1 | [9 empty] | #N003670 | 1 |  | 04.016.270S | Synthes | [5 empty] | komplet
CP | N | #N003671 | ŽEBELJ za humerus, DESNI, kanuliran dolžina 285 mm, titan zlitina (TAN), sterilen, O = 7 mm |  |  |  | 2 | KOS | 2 | [9 empty] | # | 1 | desni, kanuliran humeralni žebelj, TAN, sterilen artikel mora biti skladen z uporabljenimi sistemi Expert DePuy Synthes po sestavi materiala in po dimenzijah | [7 empty] | komplet
CP | P | #962365 | ŽEBELJ ZA HUMERUS DESNI MultiLoc™ HN dia. 7.0mm, L285mm Titan kat.št. 04.016.285S Synthes |  |  |  | 2 | KOS | 1 | [9 empty] | #N003671 | 1 |  | 04.016.285S | Synthes | [5 empty] | komplet
CP | N | #N003672 | ŽEBELJ za humerus, DESNI, kanuliran dolžina 300 mm, titan zlitina (TAN), sterilen, O = 7 mm |  |  |  | 2 | KOS | 2 | [9 empty] | # | 1 | desni, kanuliran humeralni žebelj, TAN, sterilen artikel mora biti skladen z uporabljenimi sistemi Expert DePuy Synthes po sestavi materiala in po dimenzijah | [7 empty] | komplet
CP | P | #962366 | ŽEBELJ ZA HUMERUS DESNI MultiLoc™ HN dia. 7.0mm, L300mm Titan kat.št. 04.016.300S Synthes |  |  |  | 2 | KOS | 1 | [9 empty] | #N003672 | 1 |  | 04.016.300S | Synthes | [5 empty] | komplet
CP | N | #N003673 | ŽEBELJ za humerus, DESNI, kanuliran dolžina 315 mm, titan zlitina (TAN), sterilen, O = 7 mm |  |  |  | 2 | KOS | 2 | [9 empty] | # | 1 | desni, kanuliran humeralni žebelj, TAN, sterilen artikel mora biti skladen z uporabljenimi sistemi Expert DePuy Synthes po sestavi materiala in po dimenzijah | [7 empty] | komplet
CP | P | #962367 | ŽEBELJ ZA HUMERUS DESNI MultiLoc™ HN dia. 7.0mm, L315mm Titan kat.št. 04.016.315S Synthes |  |  |  | 2 | KOS | 1 | [9 empty] | #N003673 | 1 |  | 04.016.315S | Synthes | [5 empty] | komplet
CP | N | #N003674 | ŽEBELJ za humerus, LEVI, kanuliran dolžina 180 mm, titan zlitina (TAN), sterilen, O = 7 mm |  |  |  | 2 | KOS | 2 | [9 empty] | # | 1 | levi, kanuliran humeralni žebelj, TAN, sterilen artikel mora biti skladen z uporabljenimi sistemi Expert DePuy Synthes po sestavi materiala in po dimenzijah | [7 empty] | komplet
CP | P | #959799 | ŽEBELJ ZA HUMERUS LEVI MultiLoc™ HN dia. 7,0mm, L180mm Titan kat.št. 04.017.180S Synthes |  |  |  | 2 | KOS | 1 | [9 empty] | #N003674 | 1 |  | 04.017.180S | Synthes | [5 empty] | komplet
CP | N | #N003675 | ŽEBELJ za humerus, LEVI, kanuliran dolžina 195 mm, titan zlitina (TAN), sterilen, O = 7 mm |  |  |  | 2 | KOS | 2 | [9 empty] | # | 1 | levi, kanuliran humeralni žebelj, TAN, sterilen artikel mora biti skladen z uporabljenimi sistemi Expert DePuy Synthes po sestavi materiala in po dimenzijah | [7 empty] | komplet
CP | P | #962368 | ŽEBELJ ZA HUMERUS LEVI MultiLoc™ HN dia. 7.0mm, L195mm Titan kat.št. 04.017.195S Synthes |  |  |  | 2 | KOS | 1 | [9 empty] | #N003675 | 1 |  | 04.017.195S | Synthes | [5 empty] | komplet
CP | N | #N003676 | ŽEBELJ za humerus, LEVI, kanuliran dolžina 210 mm, titan zlitina (TAN), sterilen, O = 7 mm |  |  |  | 2 | KOS | 2 | [9 empty] | # | 1 | levi, kanuliran humeralni žebelj, TAN, sterilen artikel mora biti skladen z uporabljenimi sistemi Expert DePuy Synthes po sestavi materiala in po dimenzijah | [7 empty] | komplet
CP | P | #959800 | ŽEBELJ ZA HUMERUS LEVI MultiLoc™ HN dia. 7,0mm, L210mm Titan kat.št. 04.017.210S Synthes |  |  |  | 2 | KOS | 1 | [9 empty] | #N003676 | 1 |  | 04.017.210S | Synthes | [5 empty] | komplet
CP | N | #N003677 | ŽEBELJ za humerus, LEVI, kanuliran dolžina 225 mm, titan zlitina (TAN), sterilen, O = 7 mm |  |  |  | 2 | KOS | 2 | [9 empty] | # | 1 | levi, kanuliran humeralni žebelj, TAN, sterilen artikel mora biti skladen z uporabljenimi sistemi Expert DePuy Synthes po sestavi materiala in po dimenzijah | [7 empty] | komplet
CP | P | #959801 | ŽEBELJ ZA HUMERUS LEVI MultiLoc™ HN dia. 7,0mm, L225mm Titan kat.št. 04.017.225S Synthes |  |  |  | 2 | KOS | 1 | [9 empty] | #N003677 | 1 |  | 04.017.225S | Synthes | [5 empty] | komplet
CP | N | #N003678 | ŽEBELJ za humerus, LEVI, kanuliran dolžina 240 mm, titan zlitina (TAN), sterilen, O = 7 mm |  |  |  | 2 | KOS | 2 | [9 empty] | # | 1 | levi, kanuliran humeralni žebelj, TAN, sterilen artikel mora biti skladen z uporabljenimi sistemi Expert DePuy Synthes po sestavi materiala in po dimenzijah | [7 empty] | komplet
CP | P | #959802 | ŽEBELJ ZA HUMERUS LEVI MultiLoc™ HN dia. 7,0mm, L240mm Titan kat.št. 04.017.240S Synthes |  |  |  | 2 | KOS | 1 | [9 empty] | #N003678 | 1 |  | 04.017.240S | Synthes | [5 empty] | komplet
CP | N | #N003679 | ŽEBELJ za humerus, LEVI, kanuliran dolžina 255 mm, titan zlitina (TAN), sterilen, O = 7 mm |  |  |  | 2 | KOS | 2 | [9 empty] | # | 1 | levi, kanuliran humeralni žebelj, TAN, sterilen artikel mora biti skladen z uporabljenimi sistemi Expert DePuy Synthes po sestavi materiala in po dimenzijah | [7 empty] | komplet
CP | P | #959803 | ŽEBELJ ZA HUMERUS LEVI MultiLoc™ HN dia. 7,0mm, L255mm Titan kat.št. 04.017.255S Synthes |  |  |  | 2 | KOS | 1 | [9 empty] | #N003679 | 1 |  | 04.017.255S | Synthes | [5 empty] | komplet
CP | N | #N003680 | ŽEBELJ za humerus, LEVI, kanuliran dolžina 270 mm, titan zlitina (TAN), sterilen, O = 7 mm |  |  |  | 2 | KOS | 2 | [9 empty] | # | 1 | levi, kanuliran humeralni žebelj, TAN, sterilen artikel mora biti skladen z uporabljenimi sistemi Expert DePuy Synthes po sestavi materiala in po dimenzijah | [7 empty] | komplet
CP | P | #962369 | ŽEBELJ ZA HUMERUS LEVI MultiLoc™ HN dia. 7.0mm, L270mm Titan kat.št. 04.017.270S Synthes |  |  |  | 2 | KOS | 1 | [9 empty] | #N003680 | 1 |  | 04.017.270S | Synthes | [5 empty] | komplet
CP | N | #N003681 | ŽEBELJ za humerus, LEVI, kanuliran dolžina 285 mm, titan zlitina (TAN), sterilen, O = 7 mm |  |  |  | 1 | KOS | 2 | [9 empty] | # | 1 | levi, kanuliran humeralni žebelj, TAN, sterilen artikel mora biti skladen z uporabljenimi sistemi Expert DePuy Synthes po sestavi materiala in po dimenzijah | [7 empty] | komplet
CP | P | #959804 | ŽEBELJ ZA HUMERUS LEVI MultiLoc™ HN dia. 7,0mm, L285mm Titan kat.št. 04.017.285S Synthes |  |  |  | 1 | KOS | 1 | [9 empty] | #N003681 | 1 |  | 04.017.285S | Synthes | [5 empty] | komplet
CP | N | #N003682 | ŽEBELJ za humerus, LEVI, kanuliran dolžina 300 mm, titan zlitina (TAN), sterilen, O = 7 mm |  |  |  | 1 | KOS | 2 | [9 empty] | # | 1 | levi, kanuliran humeralni žebelj, TAN, sterilen artikel mora biti skladen z uporabljenimi sistemi Expert DePuy Synthes po sestavi materiala in po dimenzijah | [7 empty] | komplet
CP | P | #959805 | ŽEBELJ ZA HUMERUS LEVI MultiLoc™ HN dia. 7,0mm, L300mm Titan kat.št. 04.017.300S Synthes |  |  |  | 1 | KOS | 1 | [9 empty] | #N003682 | 1 |  | 04.017.300S | Synthes | [5 empty] | komplet
CP | N | #N003683 | ŽEBELJ za humerus, LEVI, kanuliran dolžina 315 mm, titan zlitina (TAN), sterilen, O = 7 mm |  |  |  | 1 | KOS | 2 | [9 empty] | # | 1 | levi, kanuliran humeralni žebelj, TAN, sterilen artikel mora biti skladen z uporabljenimi sistemi Expert DePuy Synthes po sestavi materiala in po dimenzijah | [7 empty] | komplet
CP | P | #962370 | ŽEBELJ ZA HUMERUS LEVI MultiLoc™ HN dia. 7.0mm, L315mm Titan kat.št. 04.017.315S Synthes |  |  |  | 1 | KOS | 1 | [9 empty] | #N003683 | 1 |  | 04.017.315S | Synthes | [5 empty] | komplet
CP | N | #N003684 | KAPICA končna za humeralni žebelj, TAN, ekstenzija 0 mm |  |  |  | 3 | KOS | 2 | [9 empty] | # | 1 | skladnost z ŽEBELJ za humerus in proksimalni humerus, Titan artikel mora biti skladen z uporabljenimi sistemi Expert DePuy Synthes po sestavi materiala in po dimenzijah | [7 empty] | komplet
CP | P | #959853 | KAPICA KONČNA ZA HUMERALNI ŽEBELJ MultiLoc™ ekstenzija 0mm, za HN/PHN, Titan kat.št. 04.019.000S Synthes |  |  |  | 3 | KOS | 1 | [9 empty] | #N003684 | 1 |  | 04.019.000S | Synthes | [5 empty] | komplet
CP | N | #N003685 | KAPICA končna za humeralni žebelj, TAN, ekstenzija 2 mm |  |  |  | 3 | KOS | 2 | [9 empty] | # | 1 | skladnost z ŽEBELJ za humerus in proksimalni humerus, Titan artikel mora biti skladen z uporabljenimi sistemi Expert DePuy Synthes po sestavi materiala in po dimenzijah | [7 empty] | komplet
CP | P | #962371 | KAPICA KONČNA ZA HUMERALNI ŽEBELJ MultiLoc™ ekstenzija 2mm, za HN/PHN, Titan kat.št. 04.019.002S Synthes |  |  |  | 3 | KOS | 1 | [9 empty] | #N003685 | 1 |  | 04.019.002S | Synthes | [5 empty] | komplet
CP | N | #N003686 | KAPICA končna za humeralni žebelj, TAN, ekstenzija 5 mm |  |  |  | 3 | KOS | 2 | [9 empty] | # | 1 | skladnost z ŽEBELJ za humerus in proksimalni humerus, Titan artikel mora biti skladen z uporabljenimi sistemi Expert DePuy Synthes po sestavi materiala in po dimenzijah | [7 empty] | komplet
CP | P | #962372 | KAPICA KONČNA ZA HUMERALNI ŽEBELJ MultiLoc™ ekstenzija 5mm, za HN/PHN, Titan kat.št. 04.019.005S Synthes |  |  |  | 3 | KOS | 1 | [9 empty] | #N003686 | 1 |  | 04.019.005S | Synthes | [5 empty] | komplet
CP | N | #N003687 | KAPICA končna za humeralni žebelj, TAN, ekstenzija 10 mm |  |  |  | 3 | KOS | 2 | [9 empty] | # | 1 | skladnost z ŽEBELJ za humerus in proksimalni humerus, Titan artikel mora biti skladen z uporabljenimi sistemi Expert DePuy Synthes po sestavi materiala in po dimenzijah | [7 empty] | komplet
CP | P | #962373 | KAPICA KONČNA ZA HUMERALNI ŽEBELJ MultiLoc™ ekstenzija 10mm, za HN/PHN, Titan kat.št. 04.019.010S Synthes |  |  |  | 3 | KOS | 1 | [9 empty] | #N003687 | 1 |  | 04.019.010S | Synthes | [5 empty] | komplet
CP | N | #N003688 | KAPICA končna za humeralni žebelj, TAN, ekstenzija 15 mm |  |  |  | 3 | KOS | 2 | [9 empty] | # | 1 | skladnost z ŽEBELJ za humerus in proksimalni humerus, Titan artikel mora biti skladen z uporabljenimi sistemi Expert DePuy Synthes po sestavi materiala in po dimenzijah | [7 empty] | komplet
CP | P | #962374 | KAPICA KONČNA ZA HUMERALNI ŽEBELJ MultiLoc™ ekstenzija 15mm, za HN/PHN, Titan kat.št. 04.019.015S Synthes |  |  |  | 3 | KOS | 1 | [9 empty] | #N003688 | 1 |  | 04.019.015S | Synthes | [5 empty] | komplet
CP | N | #N003689 | ŽEBELJ za femur, kanuliran, dolžina 300mm, titan zlitina (TAN), O = 9 mm |  |  |  | 1 | KOS | 2 | [9 empty] | # | 1 | žebelj kanuliran za femur, TAN, O = 9 mm, sterilen artikel mora biti skladen z uporabljenimi sistemi Expert DePuy Synthes po sestavi materiala in po dimenzijah | [7 empty] | komplet
CP | P | #962375 | ŽEBELJ ZA FEMUR KANULIRAN Expert™ R/A, premer O 9.0, L 300mm, Titan, svetlo zelen kat.št. 04.013.340 Synthes |  |  |  | 1 | KOS | 1 | [9 empty] | #N003689 | 1 |  | 4013340 | Synthes | [5 empty] | komplet
CP | N | #N003690 | ŽEBELJ za femur, kanuliran, dolžina 320mm, titan zlitina (TAN), O = 9 mm |  |  |  | 2 | KOS | 2 | [9 empty] | # | 1 | žebelj kanuliran za femur, TAN, O = 9 mm, sterilen artikel mora biti skladen z uporabljenimi sistemi Expert DePuy Synthes po sestavi materiala in po dimenzijah | [7 empty] | komplet
CP | P | #962376 | ŽEBELJ ZA FEMUR KANULIRAN Expert™ R/A, premer O 9.0, L 320mm, Titan, svetlo zelen kat.št. 04.013.344 Synthes |  |  |  | 2 | KOS | 1 | [9 empty] | #N003690 | 1 |  | 4013344 | Synthes | [5 empty] | komplet
CP | N | #N003691 | ŽEBELJ za femur, kanuliran, dolžina 340mm, titan zlitina (TAN), O = 9 mm |  |  |  | 2 | KOS | 2 | [9 empty] | # | 1 | žebelj kanuliran za femur, TAN, O = 9 mm, sterilen artikel mora biti skladen z uporabljenimi sistemi Expert DePuy Synthes po sestavi materiala in po dimenzijah | [7 empty] | komplet
CP | P | #813830 | ŽEBELJ ZA FEMUR KANULIRAN Expert™ R/A, premer O 9.0, L 340mm, Titan, svetlo zelen kat.št. 04.013.348 Synthes |  |  |  | 2 | KOS | 1 | [9 empty] | #N003691 | 1 |  | 4013348 | Synthes | [5 empty] | komplet
CP | N | #N003692 | ŽEBELJ za femur, kanuliran, dolžina 360mm, titan zlitina (TAN), O = 9 mm |  |  |  | 2 | KOS | 2 | [9 empty] | # | 1 | žebelj kanuliran za femur, TAN, O = 9 mm, sterilen artikel mora biti skladen z uporabljenimi sistemi Expert DePuy Synthes po sestavi materiala in po dimenzijah | [7 empty] | komplet
CP | P | #813831 | ŽEBELJ ZA FEMUR KANULIRAN Expert™ R/A, premer O 9.0, L 360mm, Titan, svetlo zelen kat.št. 04.013.352 Synthes |  |  |  | 2 | KOS | 1 | [9 empty] | #N003692 | 1 |  | 4013352 | Synthes | [5 empty] | komplet
CP | N | #N003693 | ŽEBELJ za femur, kanuliran, dolžina 380mm, titan zlitina (TAN), O = 9 mm |  |  |  | 2 | KOS | 2 | [9 empty] | # | 1 | žebelj kanuliran za femur, TAN, O = 9 mm, sterilen artikel mora biti skladen z uporabljenimi sistemi Expert DePuy Synthes po sestavi materiala in po dimenzijah | [7 empty] | komplet
CP | P | #813832 | ŽEBELJ ZA FEMUR KANULIRAN Expert™ R/A, premer O 9.0, L 380mm, Titan, svetlo zelen kat.št. 04.013.356 Synthes |  |  |  | 2 | KOS | 1 | [9 empty] | #N003693 | 1 |  | 4013356 | Synthes | [5 empty] | komplet
CP | N | #N003694 | ŽEBELJ za femur, kanuliran, dolžina 400mm, titan zlitina (TAN), O = 9 mm |  |  |  | 2 | KOS | 2 | [9 empty] | # | 1 | žebelj kanuliran za femur, TAN, O = 9 mm, sterilen artikel mora biti skladen z uporabljenimi sistemi Expert DePuy Synthes po sestavi materiala in po dimenzijah | [7 empty] | komplet
CP | P | #813833 | ŽEBELJ ZA FEMUR KANULIRAN Expert™ R/A, premer O 9.0, L 400mm, Titan, svetlo zelen kat.št. 04.013.360 Synthes |  |  |  | 2 | KOS | 1 | [9 empty] | #N003694 | 1 |  | 4013360 | Synthes | [5 empty] | komplet
CP | N | #N003695 | ŽEBELJ za femur, kanuliran, dolžina 420mm, titan zlitina (TAN), O = 9 mm |  |  |  | 2 | KOS | 2 | [9 empty] | # | 1 | žebelj kanuliran za femur, TAN, O = 9 mm, sterilen artikel mora biti skladen z uporabljenimi sistemi Expert DePuy Synthes po sestavi materiala in po dimenzijah | [7 empty] | komplet
CP | P | #813834 | ŽEBELJ ZA FEMUR KANULIRAN Expert™ R/A, premer O 9.0, L 420mm, Titan, svetlo zelen kat.št. 04.013.364 Synthes |  |  |  | 2 | KOS | 1 | [9 empty] | #N003695 | 1 |  | 4013364 | Synthes | [5 empty] | komplet
CP | N | #N003696 | ŽEBELJ za femur, kanuliran, dolžina 440mm, titan zlitina (TAN), O = 9 mm |  |  |  | 2 | KOS | 2 | [9 empty] | # | 1 | žebelj kanuliran za femur, TAN, O = 9 mm, sterilen artikel mora biti skladen z uporabljenimi sistemi Expert DePuy Synthes po sestavi materiala in po dimenzijah | [7 empty] | komplet
CP | P | #814072 | ŽEBELJ ZA FEMUR KANULIRAN Expert™ R/A, premer O 9.0, L 440mm, Titan, svetlo zelen kat.št. 04.013.368 Synthes |  |  |  | 2 | KOS | 1 | [9 empty] | #N003696 | 1 |  | 4013368 | Synthes | [5 empty] | komplet
CP | N | #N003697 | ŽEBELJ za femur, kanuliran, dolžina 460mm, titan zlitina (TAN), O = 9 mm |  |  |  | 2 | KOS | 2 | [9 empty] | # | 1 | žebelj kanuliran za femur, TAN, O = 9 mm, sterilen artikel mora biti skladen z uporabljenimi sistemi Expert DePuy Synthes po sestavi materiala in po dimenzijah | [7 empty] | komplet
CP | P | #814073 | ŽEBELJ ZA FEMUR KANULIRAN Expert™ R/A, premer O 9.0, L 460mm, Titan, svetlo zelen kat.št. 04.013.372 Synthes |  |  |  | 2 | KOS | 1 | [9 empty] | #N003697 | 1 |  | 4013372 | Synthes | [5 empty] | komplet
CP | N | #N003698 | ŽEBELJ za femur, kanuliran, dolžina 480mm, titan zlitina (TAN), O = 9 mm |  |  |  | 2 | KOS | 2 | [9 empty] | # | 1 | žebelj kanuliran za femur, TAN, O = 9 mm, sterilen artikel mora biti skladen z uporabljenimi sistemi Expert DePuy Synthes po sestavi materiala in po dimenzijah | [7 empty] | komplet
CP | P | #962377 | ŽEBELJ ZA FEMUR KANULIRAN Expert™ R/A, premer O 9.0, L 480mm, Titan, svetlo zelen kat.št. 04.013.376 Synthes |  |  |  | 2 | KOS | 1 | [9 empty] | #N003698 | 1 |  | 4013376 | Synthes | [5 empty] | komplet
CP | N | #N003699 | ŽEBELJ za femur, kanuliran, dolžina 300mm, titan zlitina (TAN), O = 10 mm |  |  |  | 2 | KOS | 2 | [9 empty] | # | 1 | žebelj kanuliran za femur, TAN, O = 10 mm, sterilen artikel mora biti skladen z uporabljenimi sistemi Expert DePuy Synthes po sestavi materiala in po dimenzijah | [7 empty] | komplet
CP | P | #962378 | ŽEBELJ ZA FEMUR KANULIRAN Expert™ R/A, premer O 10.0, L 300mm, Titan, svetlo zelen kat.št. 04.013.440 Synthes |  |  |  | 2 | KOS | 1 | [9 empty] | #N003699 | 1 |  | 4013440 | Synthes | [5 empty] | komplet
CP | N | #N003700 | ŽEBELJ za femur, kanuliran, dolžina 320mm, titan zlitina (TAN), O = 10 mm |  |  |  | 2 | KOS | 2 | [9 empty] | # | 1 | žebelj kanuliran za femur, TAN, O = 10 mm, sterilen artikel mora biti skladen z uporabljenimi sistemi Expert DePuy Synthes po sestavi materiala in po dimenzijah | [7 empty] | komplet
CP | P | #962379 | ŽEBELJ ZA FEMUR KANULIRAN Expert™ R/A, premer O 10.0, L 320mm, Titan, svetlo zelen kat.št. 04.013.444 Synthes |  |  |  | 2 | KOS | 1 | [9 empty] | #N003700 | 1 |  | 4013444 | Synthes | [5 empty] | komplet
CP | N | #N003701 | ŽEBELJ za femur, kanuliran, dolžina 340mm, titan zlitina (TAN), O = 10 mm |  |  |  | 2 | KOS | 2 | [9 empty] | # | 1 | žebelj kanuliran za femur, TAN, O = 10 mm, sterilen artikel mora biti skladen z uporabljenimi sistemi Expert DePuy Synthes po sestavi materiala in po dimenzijah | [7 empty] | komplet
CP | P | #814066 | ŽEBELJ ZA FEMUR KANULIRAN Expert™ R/A, premer O 10.0, L 340mm, Titan, svetlo zelen kat.št. 04.013.448 Synthes |  |  |  | 2 | KOS | 1 | [9 empty] | #N003701 | 1 |  | 4013448 | Synthes | [5 empty] | komplet
CP | N | #N003702 | ŽEBELJ za femur, kanuliran, dolžina 360mm, titan zlitina (TAN), O = 10 mm |  |  |  | 2 | KOS | 2 | [9 empty] | # | 1 | žebelj kanuliran za femur, TAN, O = 10 mm, sterilen artikel mora biti skladen z uporabljenimi sistemi Expert DePuy Synthes po sestavi materiala in po dimenzijah | [7 empty] | komplet
CP | P | #813828 | ŽEBELJ ZA FEMUR KANULIRAN Expert™ R/A, premer O 10.0, L 360mm, Titan, svetlo zelen kat.št. 04.013.452 Synthes |  |  |  | 2 | KOS | 1 | [9 empty] | #N003702 | 1 |  | 4013452 | Synthes | [5 empty] | komplet
CP | N | #N003703 | ŽEBELJ za femur, kanuliran, dolžina 380mm, titan zlitina (TAN), O = 10 mm |  |  |  | 2 | KOS | 2 | [9 empty] | # | 1 | žebelj kanuliran za femur, TAN, O = 10 mm, sterilen artikel mora biti skladen z uporabljenimi sistemi Expert DePuy Synthes po sestavi materiala in po dimenzijah | [7 empty] | komplet
CP | P | #814067 | ŽEBELJ ZA FEMUR KANULIRAN Expert™ R/A, premer O 10.0, L 380mm, Titan, svetlo zelen kat.št. 04.013.456 Synthes |  |  |  | 2 | KOS | 1 | [9 empty] | #N003703 | 1 |  | 4013456 | Synthes | [5 empty] | komplet
CP | N | #N003704 | ŽEBELJ za femur, kanuliran, dolžina 400mm, titan zlitina (TAN), O = 10 mm |  |  |  | 2 | KOS | 2 | [9 empty] | # | 1 | žebelj kanuliran za femur, TAN, O = 10 mm, sterilen artikel mora biti skladen z uporabljenimi sistemi Expert DePuy Synthes po sestavi materiala in po dimenzijah | [7 empty] | komplet
CP | P | #814068 | ŽEBELJ ZA FEMUR KANULIRAN Expert™ R/A, premer O 10.0, L 400mm, Titan, svetlo zelen kat.št. 04.013.460 Synthes |  |  |  | 2 | KOS | 1 | [9 empty] | #N003704 | 1 |  | 4013460 | Synthes | [5 empty] | komplet
CP | N | #N003705 | ŽEBELJ za femur, kanuliran, dolžina 420mm, titan zlitina (TAN), O = 10 mm |  |  |  | 2 | KOS | 2 | [9 empty] | # | 1 | žebelj kanuliran za femur, TAN, O = 10 mm, sterilen artikel mora biti skladen z uporabljenimi sistemi Expert DePuy Synthes po sestavi materiala in po dimenzijah | [7 empty] | komplet
CP | P | #813829 | ŽEBELJ ZA FEMUR KANULIRAN Expert™ R/A, premer O 10.0, L 420mm, Titan, svetlo zelen kat.št. 04.013.464 Synthes |  |  |  | 2 | KOS | 1 | [9 empty] | #N003705 | 1 |  | 4013464 | Synthes | [5 empty] | komplet
CP | N | #N003706 | ŽEBELJ za femur, kanuliran, dolžina 440mm, titan zlitina (TAN), O = 10 mm |  |  |  | 2 | KOS | 2 | [9 empty] | # | 1 | žebelj kanuliran za femur, TAN, O = 10 mm, sterilen artikel mora biti skladen z uporabljenimi sistemi Expert DePuy Synthes po sestavi materiala in po dimenzijah | [7 empty] | komplet
CP | P | #814069 | ŽEBELJ ZA FEMUR KANULIRAN Expert™ R/A, premer O 10.0, L 440mm, Titan, svetlo zelen kat.št. 04.013.468 Synthes |  |  |  | 2 | KOS | 1 | [9 empty] | #N003706 | 1 |  | 4013468 | Synthes | [5 empty] | komplet
CP | N | #N003707 | ŽEBELJ za femur, kanuliran, dolžina 460mm, titan zlitina (TAN), O = 10 mm |  |  |  | 2 | KOS | 2 | [9 empty] | # | 1 | žebelj kanuliran za femur, TAN, O = 10 mm, sterilen artikel mora biti skladen z uporabljenimi sistemi Expert DePuy Synthes po sestavi materiala in po dimenzijah | [7 empty] | komplet
CP | P | #814070 | ŽEBELJ ZA FEMUR KANULIRAN Expert™ R/A, premer O 10.0, L 460mm, Titan, svetlo zelen kat.št. 04.013.472 Synthes |  |  |  | 2 | KOS | 1 | [9 empty] | #N003707 | 1 |  | 4013472 | Synthes | [5 empty] | komplet
CP | N | #N003708 | ŽEBELJ za femur, kanuliran, dolžina 480mm, titan zlitina (TAN), O = 10 mm |  |  |  | 2 | KOS | 2 | [9 empty] | # | 1 | žebelj kanuliran za femur, TAN, O = 10 mm, sterilen artikel mora biti skladen z uporabljenimi sistemi Expert DePuy Synthes po sestavi materiala in po dimenzijah | [7 empty] | komplet
CP | P | #962380 | ŽEBELJ ZA FEMUR KANULIRAN Expert™ R/A, premer O 10.0, L 480mm, Titan, svetlo zelen kat.št. 04.013.476 Synthes |  |  |  | 2 | KOS | 1 | [9 empty] | #N003708 | 1 |  | 4013476 | Synthes | [5 empty] | komplet
CP | N | #N003709 | ŽEBELJ za femur, kanuliran, dolžina 300mm, titan zlitina (TAN), O = 11.0mm |  |  |  | 2 | KOS | 2 | [9 empty] | # | 1 | žebelj kanuliran za femur, TAN, O = 11mm, sterilen artikel mora biti skladen z uporabljenimi sistemi Expert DePuy Synthes po sestavi materiala in po dimenzijah | [7 empty] | komplet
CP | P | #962381 | ŽEBELJ ZA FEMUR KANULIRAN Expert™ R/A, premer O 11.0mm, L 300mm, Titan, svetlo zelen kat.št. 04.013.540 Synthes |  |  |  | 2 | KOS | 1 | [9 empty] | #N003709 | 1 |  | 4013540 | Synthes | [5 empty] | komplet
CP | N | #N003710 | ŽEBELJ za femur, kanuliran, dolžina 320mm, titan zlitina (TAN), O = 11.0mm |  |  |  | 2 | KOS | 2 | [9 empty] | # | 1 | žebelj kanuliran za femur, TAN, O = 11mm, sterilen artikel mora biti skladen z uporabljenimi sistemi Expert DePuy Synthes po sestavi materiala in po dimenzijah | [7 empty] | komplet
CP | P | #962382 | ŽEBELJ ZA FEMUR KANULIRAN Expert™ R/A, premer O 11.0mm, L 320mm, Titan, svetlo zelen kat.št. 04.013.544 Synthes |  |  |  | 2 | KOS | 1 | [9 empty] | #N003710 | 1 |  | 4013544 | Synthes | [5 empty] | komplet
CP | N | #N003711 | ŽEBELJ za femur, kanuliran, dolžina 340mm, titan zlitina (TAN), O = 11.0mm |  |  |  | 2 | KOS | 2 | [9 empty] | # | 1 | žebelj kanuliran za femur, TAN, O = 11mm, sterilen artikel mora biti skladen z uporabljenimi sistemi Expert DePuy Synthes po sestavi materiala in po dimenzijah | [7 empty] | komplet
CP | P | #962383 | ŽEBELJ ZA FEMUR KANULIRAN Expert™ R/A, premer O 11.0mm, L 340mm, Titan, svetlo zelen kat.št. 04.013.548 Synthes |  |  |  | 2 | KOS | 1 | [9 empty] | #N003711 | 1 |  | 4013548 | Synthes | [5 empty] | komplet
CP | N | #N003712 | ŽEBELJ za femur, kanuliran, dolžina 360mm, titan zlitina (TAN), O = 11.0mm |  |  |  | 2 | KOS | 2 | [9 empty] | # | 1 | žebelj kanuliran za femur, TAN, O = 11mm, sterilen artikel mora biti skladen z uporabljenimi sistemi Expert DePuy Synthes po sestavi materiala in po dimenzijah | [7 empty] | komplet
CP | P | #962384 | ŽEBELJ ZA FEMUR KANULIRAN Expert™ R/A, premer O 11.0mm, L 360mm, Titan, svetlo zelen kat.št. 04.013.552 Synthes |  |  |  | 2 | KOS | 1 | [9 empty] | #N003712 | 1 |  | 4013552 | Synthes | [5 empty] | komplet
CP | N | #N003713 | ŽEBELJ za femur, kanuliran, dolžina 380mm, titan zlitina (TAN), O = 11.0mm |  |  |  | 2 | KOS | 2 | [9 empty] | # | 1 | žebelj kanuliran za femur, TAN, O = 11mm, sterilen artikel mora biti skladen z uporabljenimi sistemi Expert DePuy Synthes po sestavi materiala in po dimenzijah | [7 empty] | komplet
CP | P | #962385 | ŽEBELJ ZA FEMUR KANULIRAN Expert™ R/A, premer O 11.0mm, L 380mm, Titan, svetlo zelen kat.št. 04.013.556 Synthes |  |  |  | 2 | KOS | 1 | [9 empty] | #N003713 | 1 |  | 4013556 | Synthes | [5 empty] | komplet
CP | N | #N003714 | ŽEBELJ za femur, kanuliran, dolžina 400mm, titan zlitina (TAN), O = 11.0mm |  |  |  | 2 | KOS | 2 | [9 empty] | # | 1 | žebelj kanuliran za femur, TAN, O = 11mm, sterilen artikel mora biti skladen z uporabljenimi sistemi Expert DePuy Synthes po sestavi materiala in po dimenzijah | [7 empty] | komplet
CP | P | #962386 | ŽEBELJ ZA FEMUR KANULIRAN Expert™ R/A, premer O 11.0mm, L 400mm, Titan, svetlo zelen kat.št. 04.013.560 Synthes |  |  |  | 2 | KOS | 1 | [9 empty] | #N003714 | 1 |  | 4013560 | Synthes | [5 empty] | komplet
CP | N | #N003715 | ŽEBELJ za femur, kanuliran, dolžina 420mm, titan zlitina (TAN), O = 11.0mm |  |  |  | 2 | KOS | 2 | [9 empty] | # | 1 | žebelj kanuliran za femur, TAN, O = 11mm, sterilen artikel mora biti skladen z uporabljenimi sistemi Expert DePuy Synthes po sestavi materiala in po dimenzijah | [7 empty] | komplet
CP | P | #962387 | ŽEBELJ ZA FEMUR KANULIRAN Expert™ R/A, premer O 11.0mm, L 420mm, Titan, svetlo zelen kat.št. 04.013.564 Synthes |  |  |  | 2 | KOS | 1 | [9 empty] | #N003715 | 1 |  | 4013564 | Synthes | [5 empty] | komplet
CP | N | #N003716 | ŽEBELJ za femur, kanuliran, dolžina 440mm, titan zlitina (TAN), O = 11.0mm |  |  |  | 2 | KOS | 2 | [9 empty] | # | 1 | žebelj kanuliran za femur, TAN, O = 11mm, sterilen artikel mora biti skladen z uporabljenimi sistemi Expert DePuy Synthes po sestavi materiala in po dimenzijah | [7 empty] | komplet
CP | P | #962388 | ŽEBELJ ZA FEMUR KANULIRAN Expert™ R/A, premer O 11.0mm, L 440mm, Titan, svetlo zelen kat.št. 04.013.568 Synthes |  |  |  | 2 | KOS | 1 | [9 empty] | #N003716 | 1 |  | 4013568 | Synthes | [5 empty] | komplet
CP | N | #N003717 | ŽEBELJ za femur, kanuliran, dolžina 460mm, titan zlitina (TAN), O = 11.0mm |  |  |  | 2 | KOS | 2 | [9 empty] | # | 1 | žebelj kanuliran za femur, TAN, O = 11mm, sterilen artikel mora biti skladen z uporabljenimi sistemi Expert DePuy Synthes po sestavi materiala in po dimenzijah | [7 empty] | komplet
CP | P | #962389 | ŽEBELJ ZA FEMUR KANULIRAN Expert™ R/A, premer O 11.0mm, L 460mm, Titan, svetlo zelen kat.št. 04.013.572 Synthes |  |  |  | 2 | KOS | 1 | [9 empty] | #N003717 | 1 |  | 4013572 | Synthes | [5 empty] | komplet
CP | N | #N003718 | ŽEBELJ za femur, kanuliran, dolžina 480mm, titan zlitina (TAN), O = 11.0mm |  |  |  | 2 | KOS | 2 | [9 empty] | # | 1 | žebelj kanuliran za femur, TAN, O = 11mm, sterilen artikel mora biti skladen z uporabljenimi sistemi Expert DePuy Synthes po sestavi materiala in po dimenzijah | [7 empty] | komplet
CP | P | #962390 | ŽEBELJ ZA FEMUR KANULIRAN Expert™ R/A, premer O 11.0mm, L 480mm, Titan, svetlo zelen kat.št. 04.013.576 Synthes |  |  |  | 2 | KOS | 1 | [9 empty] | #N003718 | 1 |  | 4013576 | Synthes | [5 empty] | komplet
CP | N | #N003719 | KAPICA končna za femoralni žebelj, TAN, ekstenzija 0 mm |  |  |  | 3 | KOS | 2 | [9 empty] | # | 1 | skladnost z ŽEBELJ za femur, Titan, ekstenzija 0 mm artikel mora biti skladen z uporabljenimi sistemi Expert DePuy Synthes po sestavi materiala in po dimenzijah | [7 empty] | komplet
CP | P | #962391 | KAPICA KONČNA ZA FEMORALNI ŽEBELJ Expert™ O 12.0mm, Titan, brez ekstenzije kat.št. 04.003.000 Synthes |  |  |  | 3 | KOS | 1 | [9 empty] | #N003719 | 1 |  | 4003000 | Synthes | [5 empty] | komplet
CP | N | #N003720 | KAPICA končna za femoralni žebelj, TAN, ekstenzija 5 mm |  |  |  | 3 | KOS | 2 | [9 empty] | # | 1 | skladnost z ŽEBELJ za femur, Titan, ekstenzija 5 mm artikel mora biti skladen z uporabljenimi sistemi Expert DePuy Synthes po sestavi materiala in po dimenzijah | [7 empty] | komplet
CP | P | #959044 | KAPICA KONČNA ZA FEMORALNI ŽEBELJ Expert™ O 12.0mm, Titan, ekstenzija 5 mm kat.št. 04.003.001 Synthes |  |  |  | 3 | KOS | 1 | [9 empty] | #N003720 | 1 |  | 4003001 | Synthes | [5 empty] | komplet
CP | N | #N003721 | KAPICA končna za femoralni žebelj, TAN, ekstenzija 10 mm |  |  |  | 3 | KOS | 2 | [9 empty] | # | 1 | skladnost z ŽEBELJ za femur, Titan, ekstenzija 10 mm artikel mora biti skladen z uporabljenimi sistemi Expert DePuy Synthes po sestavi materiala in po dimenzijah | [7 empty] | komplet
CP | P | #959045 | KAPICA KONČNA ZA FEMORALNI ŽEBELJ Expert™ O 12.0mm, Titan, ekstenzija 10 mm kat.št. 04.003.002 Synthes |  |  |  | 3 | KOS | 1 | [9 empty] | #N003721 | 1 |  | 4003002 | Synthes | [5 empty] | komplet
CP | N | #N003722 | KAPICA končna za femoralni žebelj, TAN, ekstenzija 15 mm |  |  |  | 3 | KOS | 2 | [9 empty] | # | 1 | skladnost z ŽEBELJ za femur, Titan, ekstenzija 15 mm artikel mora biti skladen z uporabljenimi sistemi Expert DePuy Synthes po sestavi materiala in po dimenzijah | [7 empty] | komplet
CP | P | #959046 | KAPICA KONČNA ZA FEMORALNI ŽEBELJ Expert™ O 12.0mm, Titan, ekstenzija 15 mm kat.št. 04.003.003 Synthes |  |  |  | 3 | KOS | 1 | [9 empty] | #N003722 | 1 |  | 4003003 | Synthes | [5 empty] | komplet
CP | N | #N003723 | KAPICA končna za femoralni žebelj, TAN, ekstenzija 20 mm |  |  |  | 3 | KOS | 2 | [9 empty] | # | 1 | skladnost z ŽEBELJ za femur, Titan, ekstenzija 20 mm artikel mora biti skladen z uporabljenimi sistemi Expert DePuy Synthes po sestavi materiala in po dimenzijah | [7 empty] | komplet
CP | P | #959047 | KAPICA KONČNA ZA FEMORALNI ŽEBELJ Expert™ O 12.0mm, Titan, ekstenzija 20 mm kat.št. 04.003.004 Synthes |  |  |  | 3 | KOS | 1 | [9 empty] | #N003723 | 1 |  | 4003004 | Synthes | [5 empty] | komplet
CP | N | #N003724 | ŽEBELJ za tibijo, kanuliran, dolžina 255mm, titan zlitina (TAN), O = 8.0mm |  |  |  | 3 | KOS | 2 | [9 empty] | # | 1 | žebelj kanuliran za tibijo, TAN, O = 8mm artikel mora biti skladen z uporabljenimi sistemi Expert DePuy Synthes po sestavi materiala in po dimenzijah | [7 empty] | komplet
CP | P | #813842 | ŽEBELJ ZA TIBIJO KANULIRAN Expert™ premer O 8.0mm, L 255mm, Titan, temno moder kat.št. 04.004.231 Synthes |  |  |  | 2 | KOS | 1 | [9 empty] | #N003724 | 1 |  | 4004231 | Synthes | [5 empty] | komplet
CP | N | #N003725 | ŽEBELJ za tibijo, kanuliran, dolžina 270mm, titan zlitina (TAN), O = 8.0mm |  |  |  | 2 | KOS | 2 | [9 empty] | # | 1 | žebelj kanuliran za tibijo, TAN, O = 8mm artikel mora biti skladen z uporabljenimi sistemi Expert DePuy Synthes po sestavi materiala in po dimenzijah | [7 empty] | komplet
CP | P | #814102 | ŽEBELJ ZA TIBIJO KANULIRAN Expert™ premer O 8.0mm, L 270mm, Titan, temno moder kat.št. 04.004.234 Synthes |  |  |  | 2 | KOS | 1 | [9 empty] | #N003725 | 1 |  | 4004234 | Synthes | [5 empty] | komplet
CP | N | #N003726 | ŽEBELJ za tibijo, kanuliran, dolžina 285mm, titan zlitina (TAN), O = 8.0mm |  |  |  | 2 | KOS | 2 | [9 empty] | # | 1 | žebelj kanuliran za tibijo, TAN, O = 8mm artikel mora biti skladen z uporabljenimi sistemi Expert DePuy Synthes po sestavi materiala in po dimenzijah | [7 empty] | komplet
CP | P | #814103 | ŽEBELJ ZA TIBIJO KANULIRAN Expert™ premer O 8.0mm, L 285mm, Titan, temno moder kat.št. 04.004.237 Synthes |  |  |  | 2 | KOS | 1 | [9 empty] | #N003726 | 1 |  | 4004237 | Synthes | [5 empty] | komplet
CP | N | #N003727 | ŽEBELJ za tibijo, kanuliran, dolžina 300mm, titan zlitina (TAN), O = 8.0mm |  |  |  | 2 | KOS | 2 | [9 empty] | # | 1 | žebelj kanuliran za tibijo, TAN, O = 8mm artikel mora biti skladen z uporabljenimi sistemi Expert DePuy Synthes po sestavi materiala in po dimenzijah | [7 empty] | komplet
CP | P | #814104 | ŽEBELJ ZA TIBIJO KANULIRAN Expert™ premer O 8.0mm, L 300mm, Titan, temno moder kat.št. 04.004.240 Synthes |  |  |  | 2 | KOS | 1 | [9 empty] | #N003727 | 1 |  | 4004240 | Synthes | [5 empty] | komplet
CP | N | #N003728 | ŽEBELJ za tibijo, kanuliran, dolžina 315mm, titan zlitina (TAN), O = 8.0mm |  |  |  | 2 | KOS | 2 | [9 empty] | # | 1 | žebelj kanuliran za tibijo, TAN, O = 8mm artikel mora biti skladen z uporabljenimi sistemi Expert DePuy Synthes po sestavi materiala in po dimenzijah | [7 empty] | komplet
CP | P | #814105 | ŽEBELJ ZA TIBIJO KANULIRAN Expert™ premer O 8.0mm, L 315mm, Titan, temno moder kat.št. 04.004.243 Synthes |  |  |  | 2 | KOS | 1 | [9 empty] | #N003728 | 1 |  | 4004243 | Synthes | [5 empty] | komplet
CP | N | #N003729 | ŽEBELJ za tibijo, kanuliran, dolžina 330mm, titan zlitina (TAN), O = 8.0mm |  |  |  | 2 | KOS | 2 | [9 empty] | # | 1 | žebelj kanuliran za tibijo, TAN, O = 8mm artikel mora biti skladen z uporabljenimi sistemi Expert DePuy Synthes po sestavi materiala in po dimenzijah | [7 empty] | komplet
CP | P | #813843 | ŽEBELJ ZA TIBIJO KANULIRAN Expert™ premer O 8.0mm, L 330mm, Titan, temno moder kat.št. 04.004.246 Synthes |  |  |  | 2 | KOS | 1 | [9 empty] | #N003729 | 1 |  | 4004246 | Synthes | [5 empty] | komplet
CP | N | #N003730 | ŽEBELJ za tibijo, kanuliran, dolžina 345mm, titan zlitina (TAN), O = 8.0mm |  |  |  | 2 | KOS | 2 | [9 empty] | # | 1 | žebelj kanuliran za tibijo, TAN, O = 8mm artikel mora biti skladen z uporabljenimi sistemi Expert DePuy Synthes po sestavi materiala in po dimenzijah | [7 empty] | komplet
CP | P | #814106 | ŽEBELJ ZA TIBIJO KANULIRAN Expert™ premer O 8.0mm, L 345mm, Titan, temno moder kat.št. 04.004.249 Synthes |  |  |  | 2 | KOS | 1 | [9 empty] | #N003730 | 1 |  | 4004249 | Synthes | [5 empty] | komplet
CP | N | #N003731 | ŽEBELJ za tibijo, kanuliran, dolžina 360mm, titan zlitina (TAN), O = 8.0mm |  |  |  | 2 | KOS | 2 | [9 empty] | # | 1 | žebelj kanuliran za tibijo, TAN, O = 8mm artikel mora biti skladen z uporabljenimi sistemi Expert DePuy Synthes po sestavi materiala in po dimenzijah | [7 empty] | komplet
CP | P | #813844 | ŽEBELJ ZA TIBIJO KANULIRAN Expert™ premer O 8.0mm, L 360mm, Titan, temno moder kat.št. 04.004.252 Synthes |  |  |  | 2 | KOS | 1 | [9 empty] | #N003731 | 1 |  | 4004252 | Synthes | [5 empty] | komplet
CP | N | #N003732 | ŽEBELJ za tibijo, kanuliran, dolžina 375mm, titan zlitina (TAN), O = 8.0mm |  |  |  | 2 | KOS | 2 | [9 empty] | # | 1 | žebelj kanuliran za tibijo, TAN, O = 8mm artikel mora biti skladen z uporabljenimi sistemi Expert DePuy Synthes po sestavi materiala in po dimenzijah | [7 empty] | komplet
CP | P | #813845 | ŽEBELJ ZA TIBIJO KANULIRAN Expert™ premer O 8.0mm, L 375mm, Titan, temno moder kat.št. 04.004.255 Synthes |  |  |  | 2 | KOS | 1 | [9 empty] | #N003732 | 1 |  | 4004255 | Synthes | [5 empty] | komplet
CP | N | #N003733 | ŽEBELJ za tibijo, kanuliran, dolžina 390mm, titan zlitina (TAN), O = 8.0mm |  |  |  | 2 | KOS | 2 | [9 empty] | # | 1 | žebelj kanuliran za tibijo, TAN, O = 8mm artikel mora biti skladen z uporabljenimi sistemi Expert DePuy Synthes po sestavi materiala in po dimenzijah | [7 empty] | komplet
CP | P | #814107 | ŽEBELJ ZA TIBIJO KANULIRAN Expert™ premer O 8.0mm, L 390mm, Titan, temno moder kat.št. 04.004.258 Synthes |  |  |  | 2 | KOS | 1 | [9 empty] | #N003733 | 1 |  | 4004258 | Synthes | [5 empty] | komplet
CP | N | #N003734 | ŽEBELJ za tibijo, kanuliran, dolžina 405mm, titan zlitina (TAN), O = 8.0mm |  |  |  | 2 | KOS | 2 | [9 empty] | # | 1 | žebelj kanuliran za tibijo, TAN, O = 8mm artikel mora biti skladen z uporabljenimi sistemi Expert DePuy Synthes po sestavi materiala in po dimenzijah | [7 empty] | komplet
CP | P | #962392 | ŽEBELJ ZA TIBIJO KANULIRAN Expert™ premer O 8.0mm, L 405mm, Titan, temno moder kat.št. 04.004.261 Synthes |  |  |  | 2 | KOS | 1 | [9 empty] | #N003734 | 1 |  | 4004261 | Synthes | [5 empty] | komplet
CP | N | #N003735 | ŽEBELJ za tibijo, kanuliran, dolžina 420mm, titan zlitina (TAN), O = 8.0mm |  |  |  | 2 | KOS | 2 | [9 empty] | # | 1 | žebelj kanuliran za tibijo, TAN, O = 8mm artikel mora biti skladen z uporabljenimi sistemi Expert DePuy Synthes po sestavi materiala in po dimenzijah | [7 empty] | komplet
CP | P | #814108 | ŽEBELJ ZA TIBIJO KANULIRAN Expert™ premer O 8.0mm, L 420mm, Titan, temno moder kat.št. 04.004.264 Synthes |  |  |  | 2 | KOS | 1 | [9 empty] | #N003735 | 1 |  | 4004264 | Synthes | [5 empty] | komplet
CP | N | #N003736 | ŽEBELJ za tibijo, kanuliran, dolžina 435mm, titan zlitina (TAN), O = 8.0mm |  |  |  | 2 | KOS | 2 | [9 empty] | # | 1 | žebelj kanuliran za tibijo, TAN, O = 8mm artikel mora biti skladen z uporabljenimi sistemi Expert DePuy Synthes po sestavi materiala in po dimenzijah | [7 empty] | komplet
CP | P | #962393 | ŽEBELJ ZA TIBIJO KANULIRAN Expert™ premer O 8.0mm, L 435mm, Titan, temno moder kat.št. 04.004.267 Synthes |  |  |  | 2 | KOS | 1 | [9 empty] | #N003736 | 1 |  | 4004267 | Synthes | [5 empty] | komplet
CP | N | #N003737 | ŽEBELJ za tibijo, kanuliran, dolžina 450mm, titan zlitina (TAN), O = 8.0mm |  |  |  | 2 | KOS | 2 | [9 empty] | # | 1 | žebelj kanuliran za tibijo, TAN, O = 8mm artikel mora biti skladen z uporabljenimi sistemi Expert DePuy Synthes po sestavi materiala in po dimenzijah | [7 empty] | komplet
CP | P | #962394 | ŽEBELJ ZA TIBIJO KANULIRAN Expert™ premer O 8.0mm, L 450mm, Titan, temno moder kat.št. 04.004.270 Synthes |  |  |  | 2 | KOS | 1 | [9 empty] | #N003737 | 1 |  | 4004270 | Synthes | [5 empty] | komplet
CP | N | #N003738 | ŽEBELJ za tibijo, kanuliran, dolžina 465mm, titan zlitina (TAN), O = 8.0mm |  |  |  | 2 | KOS | 2 | [9 empty] | # | 1 | žebelj kanuliran za tibijo, TAN, O = 8mm artikel mora biti skladen z uporabljenimi sistemi Expert DePuy Synthes po sestavi materiala in po dimenzijah | [7 empty] | komplet
CP | P | #962395 | ŽEBELJ ZA TIBIJO KANULIRAN Expert™ premer O 8.0mm, L 465mm, Titan, temno moder kat.št. 04.004.273 Synthes |  |  |  | 2 | KOS | 1 | [9 empty] | #N003738 | 1 |  | 4004273 | Synthes | [5 empty] | komplet
CP | N | #N003739 | ŽEBELJ za tibijo, kanuliran, dolžina 255mm, titan zlitina (TAN), O = 9.0mm |  |  |  | 2 | KOS | 2 | [9 empty] | # | 1 | žebelj kanuliran za tibijo, TAN, O = 9mm artikel mora biti skladen z uporabljenimi sistemi Expert DePuy Synthes po sestavi materiala in po dimenzijah | [7 empty] | komplet
CP | P | #814109 | ŽEBELJ ZA TIBIJO KANULIRAN Expert™ premer O 9.0mm, L 255mm, Titan, temno moder kat.št. 04.004.331 Synthes |  |  |  | 2 | KOS | 1 | [9 empty] | #N003739 | 1 |  | 4004331 | Synthes | [5 empty] | komplet
CP | N | #N003740 | ŽEBELJ za tibijo, kanuliran, dolžina 270mm, titan zlitina (TAN), O = 9.0mm |  |  |  | 2 | KOS | 2 | [9 empty] | # | 1 | žebelj kanuliran za tibijo, TAN, O = 9mm artikel mora biti skladen z uporabljenimi sistemi Expert DePuy Synthes po sestavi materiala in po dimenzijah | [7 empty] | komplet
CP | P | #814110 | ŽEBELJ ZA TIBIJO KANULIRAN Expert™ premer O 9.0mm, L 270mm, Titan, temno moder kat.št. 04.004.334 Synthes |  |  |  | 2 | KOS | 1 | [9 empty] | #N003740 | 1 |  | 4004334 | Synthes | [5 empty] | komplet
CP | N | #N003741 | ŽEBELJ za tibijo, kanuliran, dolžina 285mm, titan zlitina (TAN), O = 9.0mm |  |  |  | 2 | KOS | 2 | [9 empty] | # | 1 | žebelj kanuliran za tibijo, TAN, O = 9mm artikel mora biti skladen z uporabljenimi sistemi Expert DePuy Synthes po sestavi materiala in po dimenzijah | [7 empty] | komplet
CP | P | #814099 | ŽEBELJ ZA TIBIJO KANULIRAN Expert™ premer O 9.0mm, L 285mm, Titan, temno moder kat.št. 04.004.337 Synthes |  |  |  | 2 | KOS | 1 | [9 empty] | #N003741 | 1 |  | 4004337 | Synthes | [5 empty] | komplet
CP | N | #N003742 | ŽEBELJ za tibijo, kanuliran, dolžina 300mm, titan zlitina (TAN), O = 9.0mm |  |  |  | 2 | KOS | 2 | [9 empty] | # | 1 | žebelj kanuliran za tibijo, TAN, O = 9mm artikel mora biti skladen z uporabljenimi sistemi Expert DePuy Synthes po sestavi materiala in po dimenzijah | [7 empty] | komplet
CP | P | #814112 | ŽEBELJ ZA TIBIJO KANULIRAN Expert™ premer O 9.0mm, L 300mm, Titan, temno moder kat.št. 04.004.340 Synthes |  |  |  | 2 | KOS | 1 | [9 empty] | #N003742 | 1 |  | 4004340 | Synthes | [5 empty] | komplet
CP | N | #N003743 | ŽEBELJ za tibijo, kanuliran, dolžina 315mm, titan zlitina (TAN), O = 9.0mm |  |  |  | 2 | KOS | 2 | [9 empty] | # | 1 | žebelj kanuliran za tibijo, TAN, O = 9mm artikel mora biti skladen z uporabljenimi sistemi Expert DePuy Synthes po sestavi materiala in po dimenzijah | [7 empty] | komplet
CP | P | #814101 | ŽEBELJ ZA TIBIJO KANULIRAN Expert™ premer O 9.0mm, L 315mm, Titan, temno moder kat.št. 04.004.343 Synthes |  |  |  | 2 | KOS | 1 | [9 empty] | #N003743 | 1 |  | 4004343 | Synthes | [5 empty] | komplet
CP | N | #N003744 | ŽEBELJ za tibijo, kanuliran, dolžina 330mm, titan zlitina (TAN), O = 9.0mm |  |  |  | 2 | KOS | 2 | [9 empty] | # | 1 | žebelj kanuliran za tibijo, TAN, O = 9mm artikel mora biti skladen z uporabljenimi sistemi Expert DePuy Synthes po sestavi materiala in po dimenzijah | [7 empty] | komplet
CP | P | #814098 | ŽEBELJ ZA TIBIJO KANULIRAN Expert™ premer O 9.0mm, L 330mm, Titan, temno moder kat.št. 04.004.346 Synthes |  |  |  | 2 | KOS | 1 | [9 empty] | #N003744 | 1 |  | 4004346 | Synthes | [5 empty] | komplet
CP | N | #N003745 | ŽEBELJ za tibijo, kanuliran, dolžina 345mm, titan zlitina (TAN), O = 9.0mm |  |  |  | 2 | KOS | 2 | [9 empty] | # | 1 | žebelj kanuliran za tibijo, TAN, O = 9mm artikel mora biti skladen z uporabljenimi sistemi Expert DePuy Synthes po sestavi materiala in po dimenzijah | [7 empty] | komplet
CP | P | #814097 | ŽEBELJ ZA TIBIJO KANULIRAN Expert™ premer O 9.0mm, L 345mm, Titan, temno moder kat.št. 04.004.349 Synthes |  |  |  | 2 | KOS | 1 | [9 empty] | #N003745 | 1 |  | 4004349 | Synthes | [5 empty] | komplet
CP | N | #N003746 | ŽEBELJ za tibijo, kanuliran, dolžina 360mm, titan zlitina (TAN), O = 9.0mm |  |  |  | 2 | KOS | 2 | [9 empty] | # | 1 | žebelj kanuliran za tibijo, TAN, O = 9mm artikel mora biti skladen z uporabljenimi sistemi Expert DePuy Synthes po sestavi materiala in po dimenzijah | [7 empty] | komplet
CP | P | #962396 | ŽEBELJ ZA TIBIJO KANULIRAN Expert™ premer O 9.0mm, L 360mm, Titan, temno moder kat.št. 04.004.352 Synthes |  |  |  | 2 | KOS | 1 | [9 empty] | #N003746 | 1 |  | 4004352 | Synthes | [5 empty] | komplet
CP | N | #N003747 | ŽEBELJ za tibijo, kanuliran, dolžina 375mm, titan zlitina (TAN), O = 9.0mm |  |  |  | 2 | KOS | 2 | [9 empty] | # | 1 | žebelj kanuliran za tibijo, TAN, O = 9mm artikel mora biti skladen z uporabljenimi sistemi Expert DePuy Synthes po sestavi materiala in po dimenzijah | [7 empty] | komplet
CP | P | #962397 | ŽEBELJ ZA TIBIJO KANULIRAN Expert™ premer O 9.0mm, L 375mm, Titan, temno moder kat.št. 04.004.355 Synthes |  |  |  | 2 | KOS | 1 | [9 empty] | #N003747 | 1 |  | 4004355 | Synthes | [5 empty] | komplet
CP | N | #N003748 | ŽEBELJ za tibijo, kanuliran, dolžina 390mm, titan zlitina (TAN), O = 9.0mm |  |  |  | 2 | KOS | 2 | [9 empty] | # | 1 | žebelj kanuliran za tibijo, TAN, O = 9mm artikel mora biti skladen z uporabljenimi sistemi Expert DePuy Synthes po sestavi materiala in po dimenzijah | [7 empty] | komplet
CP | P | #962398 | ŽEBELJ ZA TIBIJO KANULIRAN Expert™ premer O 9.0mm, L 390mm, Titan, temno moder kat.št. 04.004.358 Synthes |  |  |  | 2 | KOS | 1 | [9 empty] | #N003748 | 1 |  | 4004358 | Synthes | [5 empty] | komplet
CP | N | #N003749 | ŽEBELJ za tibijo, kanuliran, dolžina 405mm, titan zlitina (TAN), O = 9.0mm |  |  |  | 2 | KOS | 2 | [9 empty] | # | 1 | žebelj kanuliran za tibijo, TAN, O = 9mm artikel mora biti skladen z uporabljenimi sistemi Expert DePuy Synthes po sestavi materiala in po dimenzijah | [7 empty] | komplet
CP | P | #962399 | ŽEBELJ ZA TIBIJO KANULIRAN Expert™ premer O 9.0mm, L 405mm, Titan, temno moder kat.št. 04.004.361 Synthes |  |  |  | 2 | KOS | 1 | [9 empty] | #N003749 | 1 |  | 4004361 | Synthes | [5 empty] | komplet
CP | N | #N003750 | ŽEBELJ za tibijo, kanuliran, dolžina 420mm, titan zlitina (TAN), O = 9.0mm |  |  |  | 2 | KOS | 2 | [9 empty] | # | 1 | žebelj kanuliran za tibijo, TAN, O = 9mm artikel mora biti skladen z uporabljenimi sistemi Expert DePuy Synthes po sestavi materiala in po dimenzijah | [7 empty] | komplet
CP | P | #962400 | ŽEBELJ ZA TIBIJO KANULIRAN Expert™ premer O 9.0mm, L 420mm, Titan, temno moder kat.št. 04.004.364 Synthes |  |  |  | 2 | KOS | 1 | [9 empty] | #N003750 | 1 |  | 4004364 | Synthes | [5 empty] | komplet
CP | N | #N003751 | ŽEBELJ za tibijo, kanuliran, dolžina 435mm, titan zlitina (TAN), O = 9.0mm |  |  |  | 2 | KOS | 2 | [9 empty] | # | 1 | žebelj kanuliran za tibijo, TAN, O = 9mm artikel mora biti skladen z uporabljenimi sistemi Expert DePuy Synthes po sestavi materiala in po dimenzijah | [7 empty] | komplet
CP | P | #962401 | ŽEBELJ ZA TIBIJO KANULIRAN Expert™ premer O 9.0mm, L 435mm, Titan, temno moder kat.št. 04.004.367 Synthes |  |  |  | 2 | KOS | 1 | [9 empty] | #N003751 | 1 |  | 4004367 | Synthes | [5 empty] | komplet
CP | N | #N003752 | ŽEBELJ za tibijo, kanuliran, dolžina 450mm, titan zlitina (TAN), O = 9.0mm |  |  |  | 2 | KOS | 2 | [9 empty] | # | 1 | žebelj kanuliran za tibijo, TAN, O = 9mm artikel mora biti skladen z uporabljenimi sistemi Expert DePuy Synthes po sestavi materiala in po dimenzijah | [7 empty] | komplet
CP | P | #962402 | ŽEBELJ ZA TIBIJO KANULIRAN Expert™ premer O 9.0mm, L 450mm, Titan, temno moder kat.št. 04.004.370 Synthes |  |  |  | 2 | KOS | 1 | [9 empty] | #N003752 | 1 |  | 4004370 | Synthes | [5 empty] | komplet
CP | N | #N003753 | ŽEBELJ za tibijo, kanuliran, dolžina 465mm, titan zlitina (TAN), O = 9.0mm |  |  |  | 2 | KOS | 2 | [9 empty] | # | 1 | žebelj kanuliran za tibijo, TAN, O = 9mm artikel mora biti skladen z uporabljenimi sistemi Expert DePuy Synthes po sestavi materiala in po dimenzijah | [7 empty] | komplet
CP | P | #962403 | ŽEBELJ ZA TIBIJO KANULIRAN Expert™ premer O 9.0mm, L 465mm, Titan, temno moder kat.št. 04.004.373 Synthes |  |  |  | 2 | KOS | 1 | [9 empty] | #N003753 | 1 |  | 4004373 | Synthes | [5 empty] | komplet
CP | N | #N003754 | ŽEBELJ za tibijo, kanuliran, dolžina 255mm, titan zlitina (TAN), O = 10.0mm |  |  |  | 2 | KOS | 2 | [9 empty] | # | 1 | žebelj kanuliran za tibijo, TAN, O = 10mm artikel mora biti skladen z uporabljenimi sistemi Expert DePuy Synthes po sestavi materiala in po dimenzijah | [7 empty] | komplet
CP | P | #962404 | ŽEBELJ ZA TIBIJO KANULIRAN Expert™ premer O 10.0mm, L 255mm, Titan, svetlo zelen kat.št. 04.004.431 Synthes |  |  |  | 2 | KOS | 1 | [9 empty] | #N003754 | 1 |  | 4004431 | Synthes | [5 empty] | komplet
CP | N | #N003755 | ŽEBELJ za tibijo, kanuliran, dolžina 270mm, titan zlitina (TAN), O = 10.0mm |  |  |  | 2 | KOS | 2 | [9 empty] | # | 1 | žebelj kanuliran za tibijo, TAN, O = 10mm artikel mora biti skladen z uporabljenimi sistemi Expert DePuy Synthes po sestavi materiala in po dimenzijah | [7 empty] | komplet
CP | P | #962405 | ŽEBELJ ZA TIBIJO KANULIRAN Expert™ premer O 10.0mm, L 270mm, Titan, svetlo zelen kat.št. 04.004.434 Synthes |  |  |  | 2 | KOS | 1 | [9 empty] | #N003755 | 1 |  | 4004434 | Synthes | [5 empty] | komplet
CP | N | #N003756 | ŽEBELJ za tibijo, kanuliran, dolžina 285mm, titan zlitina (TAN), O = 10.0mm |  |  |  | 2 | KOS | 2 | [9 empty] | # | 1 | žebelj kanuliran za tibijo, TAN, O = 10mm artikel mora biti skladen z uporabljenimi sistemi Expert DePuy Synthes po sestavi materiala in po dimenzijah | [7 empty] | komplet
CP | P | #814076 | ŽEBELJ ZA TIBIJO KANULIRAN Expert™ premer O 10.0mm, L 285mm, Titan, svetlo zelen kat.št. 04.004.437 Synthes |  |  |  | 2 | KOS | 1 | [9 empty] | #N003756 | 1 |  | 4004437 | Synthes | [5 empty] | komplet
CP | N | #N003757 | ŽEBELJ za tibijo, kanuliran, dolžina 300mm, titan zlitina (TAN), O = 10.0mm |  |  |  | 2 | KOS | 2 | [9 empty] | # | 1 | žebelj kanuliran za tibijo, TAN, O = 10mm artikel mora biti skladen z uporabljenimi sistemi Expert DePuy Synthes po sestavi materiala in po dimenzijah | [7 empty] | komplet
CP | P | #814077 | ŽEBELJ ZA TIBIJO KANULIRAN Expert™ premer O 10.0mm, L 300mm, Titan, svetlo zelen kat.št. 04.004.440 Synthes |  |  |  | 2 | KOS | 1 | [9 empty] | #N003757 | 1 |  | 4004440 | Synthes | [5 empty] | komplet
CP | N | #N003758 | ŽEBELJ za tibijo, kanuliran, dolžina 315mm, titan zlitina (TAN), O = 10.0mm |  |  |  | 2 | KOS | 2 | [9 empty] | # | 1 | žebelj kanuliran za tibijo, TAN, O = 10mm artikel mora biti skladen z uporabljenimi sistemi Expert DePuy Synthes po sestavi materiala in po dimenzijah | [7 empty] | komplet
CP | P | #814078 | ŽEBELJ ZA TIBIJO KANULIRAN Expert™ premer O 10.0mm, L 315mm, Titan, svetlo zelen kat.št. 04.004.443 Synthes |  |  |  | 2 | KOS | 1 | [9 empty] | #N003758 | 1 |  | 4004443 | Synthes | [5 empty] | komplet
CP | N | #N003759 | ŽEBELJ za tibijo, kanuliran, dolžina 330mm, titan zlitina (TAN), O = 10.0mm |  |  |  | 2 | KOS | 2 | [9 empty] | # | 1 | žebelj kanuliran za tibijo, TAN, O = 10mm artikel mora biti skladen z uporabljenimi sistemi Expert DePuy Synthes po sestavi materiala in po dimenzijah | [7 empty] | komplet
CP | P | #814079 | ŽEBELJ ZA TIBIJO KANULIRAN Expert™ premer O 10.0mm, L 330mm, Titan, svetlo zelen kat.št. 04.004.446 Synthes |  |  |  | 2 | KOS | 1 | [9 empty] | #N003759 | 1 |  | 4004446 | Synthes | [5 empty] | komplet
CP | N | #N003760 | ŽEBELJ za tibijo, kanuliran, dolžina 345mm, titan zlitina (TAN), O = 10.0mm |  |  |  | 2 | KOS | 2 | [9 empty] | # | 1 | žebelj kanuliran za tibijo, TAN, O = 10mm artikel mora biti skladen z uporabljenimi sistemi Expert DePuy Synthes po sestavi materiala in po dimenzijah | [7 empty] | komplet
CP | P | #814080 | ŽEBELJ ZA TIBIJO KANULIRAN Expert™ premer O 10.0mm, L 345mm, Titan, svetlo zelen kat.št. 04.004.449 Synthes |  |  |  | 2 | KOS | 1 | [9 empty] | #N003760 | 1 |  | 4004449 | Synthes | [5 empty] | komplet
CP | N | #N003761 | ŽEBELJ za tibijo, kanuliran, dolžina 360mm, titan zlitina (TAN), O = 10.0mm |  |  |  | 2 | KOS | 2 | [9 empty] | # | 1 | žebelj kanuliran za tibijo, TAN, O = 10mm artikel mora biti skladen z uporabljenimi sistemi Expert DePuy Synthes po sestavi materiala in po dimenzijah | [7 empty] | komplet
CP | P | #962406 | ŽEBELJ ZA TIBIJO KANULIRAN Expert™ premer O 10.0mm, L 360mm, Titan, svetlo zelen kat.št. 04.004.452 Synthes |  |  |  | 2 | KOS | 1 | [9 empty] | #N003761 | 1 |  | 4004452 | Synthes | [5 empty] | komplet
CP | N | #N003762 | ŽEBELJ za tibijo, kanuliran, dolžina 375mm, titan zlitina (TAN), O = 10.0mm |  |  |  | 2 | KOS | 2 | [9 empty] | # | 1 | žebelj kanuliran za tibijo, TAN, O = 10mm artikel mora biti skladen z uporabljenimi sistemi Expert DePuy Synthes po sestavi materiala in po dimenzijah | [7 empty] | komplet
CP | P | #962407 | ŽEBELJ ZA TIBIJO KANULIRAN Expert™ premer O 10.0mm, L 375mm, Titan, svetlo zelen kat.št. 04.004.455 Synthes |  |  |  | 2 | KOS | 1 | [9 empty] | #N003762 | 1 |  | 4004455 | Synthes | [5 empty] | komplet
CP | N | #N003763 | ŽEBELJ za tibijo, kanuliran, dolžina 390mm, titan zlitina (TAN), O = 10.0mm |  |  |  | 2 | KOS | 2 | [9 empty] | # | 1 | žebelj kanuliran za tibijo, TAN, O = 10mm artikel mora biti skladen z uporabljenimi sistemi Expert DePuy Synthes po sestavi materiala in po dimenzijah | [7 empty] | komplet
CP | P | #962408 | ŽEBELJ ZA TIBIJO KANULIRAN Expert™ premer O 10.0mm, L 390mm, Titan, svetlo zelen kat.št. 04.004.458 Synthes |  |  |  | 2 | KOS | 1 | [9 empty] | #N003763 | 1 |  | 4004458 | Synthes | [5 empty] | komplet
CP | N | #N003764 | ŽEBELJ za tibijo, kanuliran, dolžina 405mm, titan zlitina (TAN), O = 10.0mm |  |  |  | 2 | KOS | 2 | [9 empty] | # | 1 | žebelj kanuliran za tibijo, TAN, O = 10mm artikel mora biti skladen z uporabljenimi sistemi Expert DePuy Synthes po sestavi materiala in po dimenzijah | [7 empty] | komplet
CP | P | #962409 | ŽEBELJ ZA TIBIJO KANULIRAN Expert™ premer O 10.0mm, L 405mm, Titan, svetlo zelen kat.št. 04.004.461 Synthes |  |  |  | 2 | KOS | 1 | [9 empty] | #N003764 | 1 |  | 4004461 | Synthes | [5 empty] | komplet
CP | N | #N003765 | ŽEBELJ za tibijo, kanuliran, dolžina 420mm, titan zlitina (TAN), O = 10.0mm |  |  |  | 2 | KOS | 2 | [9 empty] | # | 1 | žebelj kanuliran za tibijo, TAN, O = 10mm artikel mora biti skladen z uporabljenimi sistemi Expert DePuy Synthes po sestavi materiala in po dimenzijah | [7 empty] | komplet
CP | P | #962410 | ŽEBELJ ZA TIBIJO KANULIRAN Expert™ premer O 10.0mm, L 420mm, Titan, svetlo zelen kat.št. 04.004.464 Synthes |  |  |  | 2 | KOS | 1 | [9 empty] | #N003765 | 1 |  | 4004464 | Synthes | [5 empty] | komplet
CP | N | #N003766 | ŽEBELJ za tibijo, kanuliran, dolžina 435mm, titan zlitina (TAN), O = 10.0mm |  |  |  | 2 | KOS | 2 | [9 empty] | # | 1 | žebelj kanuliran za tibijo, TAN, O = 10mm artikel mora biti skladen z uporabljenimi sistemi Expert DePuy Synthes po sestavi materiala in po dimenzijah | [7 empty] | komplet
CP | P | #962411 | ŽEBELJ ZA TIBIJO KANULIRAN Expert™ premer O 10.0mm, L 435mm, Titan, svetlo zelen kat.št. 04.004.467 Synthes |  |  |  | 2 | KOS | 1 | [9 empty] | #N003766 | 1 |  | 4004467 | Synthes | [5 empty] | komplet
CP | N | #N003767 | ŽEBELJ za tibijo, kanuliran, dolžina 450mm, titan zlitina (TAN), O = 10.0mm |  |  |  | 2 | KOS | 2 | [9 empty] | # | 1 | žebelj kanuliran za tibijo, TAN, O = 10mm artikel mora biti skladen z uporabljenimi sistemi Expert DePuy Synthes po sestavi materiala in po dimenzijah | [7 empty] | komplet
CP | P | #962412 | ŽEBELJ ZA TIBIJO KANULIRAN Expert™ premer O 10.0mm, L 450mm, Titan, svetlo zelen kat.št. 04.004.470 Synthes |  |  |  | 2 | KOS | 1 | [9 empty] | #N003767 | 1 |  | 4004470 | Synthes | [5 empty] | komplet
CP | N | #N003768 | ŽEBELJ za tibijo, kanuliran, dolžina 465mm, titan zlitina (TAN), O = 10.0mm |  |  |  | 2 | KOS | 2 | [9 empty] | # | 1 | žebelj kanuliran za tibijo, TAN, O = 10mm artikel mora biti skladen z uporabljenimi sistemi Expert DePuy Synthes po sestavi materiala in po dimenzijah | [7 empty] | komplet
CP | P | #962413 | ŽEBELJ ZA TIBIJO KANULIRAN Expert™ premer O 10.0mm, L 465mm, Titan, svetlo zelen kat.št. 04.004.473 Synthes |  |  |  | 2 | KOS | 1 | [9 empty] | #N003768 | 1 |  | 4004473 | Synthes | [5 empty] | komplet
CP | N | #N003769 | ŽEBELJ za tibijo, kanuliran, dolžina 255mm, titan zlitina (TAN), O = 11.0mm |  |  |  | 2 | KOS | 2 | [9 empty] | # | 1 | žebelj kanuliran za tibijo, TAN, O = 11mm artikel mora biti skladen z uporabljenimi sistemi Expert DePuy Synthes po sestavi materiala in po dimenzijah | [7 empty] | komplet
CP | P | #962414 | ŽEBELJ ZA TIBIJO KANULIRAN Expert™ premer O 11.0mm, L 255mm, Titan, svetlo zelen kat.št. 04.004.531 Synthes |  |  |  | 2 | KOS | 1 | [9 empty] | #N003769 | 1 |  | 4004531 | Synthes | [5 empty] | komplet
CP | N | #N003770 | ŽEBELJ za tibijo, kanuliran, dolžina 270mm, titan zlitina (TAN), O = 11.0mm |  |  |  | 2 | KOS | 2 | [9 empty] | # | 1 | žebelj kanuliran za tibijo, TAN, O = 11mm artikel mora biti skladen z uporabljenimi sistemi Expert DePuy Synthes po sestavi materiala in po dimenzijah | [7 empty] | komplet
CP | P | #962415 | ŽEBELJ ZA TIBIJO KANULIRAN Expert™ premer O 11.0mm, L 270mm, Titan, svetlo zelen kat.št. 04.004.534 Synthes |  |  |  | 2 | KOS | 1 | [9 empty] | #N003770 | 1 |  | 4004534 | Synthes | [5 empty] | komplet
CP | N | #N003771 | ŽEBELJ za tibijo, kanuliran, dolžina 285mm, titan zlitina (TAN), O = 11.0mm |  |  |  | 2 | KOS | 2 | [9 empty] | # | 1 | žebelj kanuliran za tibijo, TAN, O = 11mm artikel mora biti skladen z uporabljenimi sistemi Expert DePuy Synthes po sestavi materiala in po dimenzijah | [7 empty] | komplet
CP | P | #962416 | ŽEBELJ ZA TIBIJO KANULIRAN Expert™ premer O 11.0mm, L 285mm, Titan, svetlo zelen kat.št. 04.004.537 Synthes |  |  |  | 2 | KOS | 1 | [9 empty] | #N003771 | 1 |  | 4004537 | Synthes | [5 empty] | komplet
CP | N | #N003772 | ŽEBELJ za tibijo, kanuliran, dolžina 300mm, titan zlitina (TAN), O = 11.0mm |  |  |  | 2 | KOS | 2 | [9 empty] | # | 1 | žebelj kanuliran za tibijo, TAN, O = 11mm artikel mora biti skladen z uporabljenimi sistemi Expert DePuy Synthes po sestavi materiala in po dimenzijah | [7 empty] | komplet
CP | P | #962417 | ŽEBELJ ZA TIBIJO KANULIRAN Expert™ premer O 11.0mm, L 300mm, Titan, svetlo zelen kat.št. 04.004.540 Synthes |  |  |  | 2 | KOS | 1 | [9 empty] | #N003772 | 1 |  | 4004540 | Synthes | [5 empty] | komplet
CP | N | #N003773 | ŽEBELJ za tibijo, kanuliran, dolžina 315mm, titan zlitina (TAN), O = 11.0mm |  |  |  | 2 | KOS | 2 | [9 empty] | # | 1 | žebelj kanuliran za tibijo, TAN, O = 11mm artikel mora biti skladen z uporabljenimi sistemi Expert DePuy Synthes po sestavi materiala in po dimenzijah | [7 empty] | komplet
CP | P | #962418 | ŽEBELJ ZA TIBIJO KANULIRAN Expert™ premer O 11.0mm, L 315mm, Titan, svetlo zelen kat.št. 04.004.543 Synthes |  |  |  | 2 | KOS | 1 | [9 empty] | #N003773 | 1 |  | 4004543 | Synthes | [5 empty] | komplet
CP | N | #N003774 | ŽEBELJ za tibijo, kanuliran, dolžina 330mm, titan zlitina (TAN), O = 11.0mm |  |  |  | 2 | KOS | 2 | [9 empty] | # | 1 | žebelj kanuliran za tibijo, TAN, O = 11mm artikel mora biti skladen z uporabljenimi sistemi Expert DePuy Synthes po sestavi materiala in po dimenzijah | [7 empty] | komplet
CP | P | #962419 | ŽEBELJ ZA TIBIJO KANULIRAN Expert™ premer O 11.0mm, L 330mm, Titan, svetlo zelen kat.št. 04.004.546 Synthes |  |  |  | 2 | KOS | 1 | [9 empty] | #N003774 | 1 |  | 4004546 | Synthes | [5 empty] | komplet
CP | N | #N003775 | ŽEBELJ za tibijo, kanuliran, dolžina 345mm, titan zlitina (TAN), O = 11.0mm |  |  |  | 2 | KOS | 2 | [9 empty] | # | 1 | žebelj kanuliran za tibijo, TAN, O = 11mm artikel mora biti skladen z uporabljenimi sistemi Expert DePuy Synthes po sestavi materiala in po dimenzijah | [7 empty] | komplet
CP | P | #962420 | ŽEBELJ ZA TIBIJO KANULIRAN Expert™ premer O 11.0mm, L 345mm, Titan, svetlo zelen kat.št. 04.004.549 Synthes |  |  |  | 2 | KOS | 1 | [9 empty] | #N003775 | 1 |  | 4004549 | Synthes | [5 empty] | komplet
CP | N | #N003776 | ŽEBELJ za tibijo, kanuliran, dolžina 360mm, titan zlitina (TAN), O = 11.0mm |  |  |  | 2 | KOS | 2 | [9 empty] | # | 1 | žebelj kanuliran za tibijo, TAN, O = 11mm artikel mora biti skladen z uporabljenimi sistemi Expert DePuy Synthes po sestavi materiala in po dimenzijah | [7 empty] | komplet
CP | P | #962421 | ŽEBELJ ZA TIBIJO KANULIRAN Expert™ premer O 11.0mm, L 360mm, Titan, svetlo zelen kat.št. 04.004.552 Synthes |  |  |  | 2 | KOS | 1 | [9 empty] | #N003776 | 1 |  | 4004552 | Synthes | [5 empty] | komplet
CP | N | #N003777 | ŽEBELJ za tibijo, kanuliran, dolžina 375mm, titan zlitina (TAN), O = 11.0mm |  |  |  | 2 | KOS | 2 | [9 empty] | # | 1 | žebelj kanuliran za tibijo, TAN, O = 11mm artikel mora biti skladen z uporabljenimi sistemi Expert DePuy Synthes po sestavi materiala in po dimenzijah | [7 empty] | komplet
CP | P | #962422 | ŽEBELJ ZA TIBIJO KANULIRAN Expert™ premer O 11.0mm, L 375mm, Titan, svetlo zelen kat.št. 04.004.555 Synthes |  |  |  | 2 | KOS | 1 | [9 empty] | #N003777 | 1 |  | 4004555 | Synthes | [5 empty] | komplet
CP | N | #N003778 | ŽEBELJ za tibijo, kanuliran, dolžina 390mm, titan zlitina (TAN), O = 11.0mm |  |  |  | 2 | KOS | 2 | [9 empty] | # | 1 | žebelj kanuliran za tibijo, TAN, O = 11mm artikel mora biti skladen z uporabljenimi sistemi Expert DePuy Synthes po sestavi materiala in po dimenzijah | [7 empty] | komplet
CP | P | #962423 | ŽEBELJ ZA TIBIJO KANULIRAN Expert™ premer O 11.0mm, L 390mm, Titan, svetlo zelen kat.št. 04.004.558 Synthes |  |  |  | 2 | KOS | 1 | [9 empty] | #N003778 | 1 |  | 4004558 | Synthes | [5 empty] | komplet
CP | N | #N003779 | ŽEBELJ za tibijo, kanuliran, dolžina 405mm, titan zlitina (TAN), O = 11.0mm |  |  |  | 2 | KOS | 2 | [9 empty] | # | 1 | žebelj kanuliran za tibijo, TAN, O = 11mm artikel mora biti skladen z uporabljenimi sistemi Expert DePuy Synthes po sestavi materiala in po dimenzijah | [7 empty] | komplet
CP | P | #962424 | ŽEBELJ ZA TIBIJO KANULIRAN Expert™ premer O 11.0mm, L 405mm, Titan, svetlo zelen kat.št. 04.004.561 Synthes |  |  |  | 2 | KOS | 1 | [9 empty] | #N003779 | 1 |  | 4004561 | Synthes | [5 empty] | komplet
CP | N | #N003780 | ŽEBELJ za tibijo, kanuliran, dolžina 420mm, titan zlitina (TAN), O = 11.0mm |  |  |  | 2 | KOS | 2 | [9 empty] | # | 1 | žebelj kanuliran za tibijo, TAN, O = 11mm artikel mora biti skladen z uporabljenimi sistemi Expert DePuy Synthes po sestavi materiala in po dimenzijah | [7 empty] | komplet
CP | P | #962425 | ŽEBELJ ZA TIBIJO KANULIRAN Expert™ premer O 11.0mm, L 420mm, Titan, svetlo zelen kat.št. 04.004.564 Synthes |  |  |  | 2 | KOS | 1 | [9 empty] | #N003780 | 1 |  | 4004564 | Synthes | [5 empty] | komplet
CP | N | #N003781 | ŽEBELJ za tibijo, kanuliran, dolžina 435mm, titan zlitina (TAN), O = 11.0mm |  |  |  | 2 | KOS | 2 | [9 empty] | # | 1 | žebelj kanuliran za tibijo, TAN, O = 11mm artikel mora biti skladen z uporabljenimi sistemi Expert DePuy Synthes po sestavi materiala in po dimenzijah | [7 empty] | komplet
CP | P | #962426 | ŽEBELJ ZA TIBIJO KANULIRAN Expert™ premer O 11.0mm, L 435mm, Titan, svetlo zelen kat.št. 04.004.567 Synthes |  |  |  | 2 | KOS | 1 | [9 empty] | #N003781 | 1 |  | 4004567 | Synthes | [5 empty] | komplet
CP | N | #N003782 | ŽEBELJ za tibijo, kanuliran, dolžina 450mm, titan zlitina (TAN), O = 11.0mm |  |  |  | 2 | KOS | 2 | [9 empty] | # | 1 | žebelj kanuliran za tibijo, TAN, O = 11mm artikel mora biti skladen z uporabljenimi sistemi Expert DePuy Synthes po sestavi materiala in po dimenzijah | [7 empty] | komplet
CP | P | #962427 | ŽEBELJ ZA TIBIJO KANULIRAN Expert™ premer O 11.0mm, L 450mm, Titan, svetlo zelen kat.št. 04.004.570 Synthes |  |  |  | 2 | KOS | 1 | [9 empty] | #N003782 | 1 |  | 4004570 | Synthes | [5 empty] | komplet
CP | N | #N003783 | ŽEBELJ za tibijo, kanuliran, dolžina 465mm, titan zlitina (TAN), O = 11.0mm |  |  |  | 2 | KOS | 2 | [9 empty] | # | 1 | žebelj kanuliran za tibijo, TAN, O = 11mm artikel mora biti skladen z uporabljenimi sistemi Expert DePuy Synthes po sestavi materiala in po dimenzijah | [7 empty] | komplet
CP | P | #962428 | ŽEBELJ ZA TIBIJO KANULIRAN Expert™ premer O 11.0mm, L 465mm, Titan, svetlo zelen kat.št. 04.004.573 Synthes |  |  |  | 2 | KOS | 1 | [9 empty] | #N003783 | 1 |  | 4004573 | Synthes | [5 empty] | komplet
CP | N | #N003784 | KAPICA končna za tibialni žebelj, TAN, ekstenzija 0 mm |  |  |  | 3 | KOS | 2 | [9 empty] | # | 1 | skladnost z ŽEBELJ za tibijo, Titan, ekstenzija 0mm artikel mora biti skladen z uporabljenimi sistemi Expert DePuy Synthes po sestavi materiala in po dimenzijah | [7 empty] | komplet
CP | P | #959049 | KAPICA KONČNA ZA TIBIALNI ŽEBELJ Expert™ Titan, brez ekstenzije kat.št. 04.004.000 Synthes |  |  |  | 3 | KOS | 1 | [9 empty] | #N003784 | 1 |  | 4004000 | Synthes | [5 empty] | komplet
CP | N | #N003785 | KAPICA končna za tibialni žebelj, TAN, ekstenzija 5 mm |  |  |  | 3 | KOS | 2 | [9 empty] | # | 1 | skladnost z ŽEBELJ za tibijo, Titan, ekstenzija 5mm artikel mora biti skladen z uporabljenimi sistemi Expert DePuy Synthes po sestavi materiala in po dimenzijah | [7 empty] | komplet
CP | P | #959050 | KAPICA KONČNA ZA TIBIALNI ŽEBELJ Expert™ Titan, ekstenzija 5 mm kat.št. 04.004.001 Synthes |  |  |  | 3 | KOS | 1 | [9 empty] | #N003785 | 1 |  | 4004001 | Synthes | [5 empty] | komplet
CP | N | #N003786 | KAPICA končna za tibialni žebelj, TAN, ekstenzija 10 mm |  |  |  | 3 | KOS | 2 | [9 empty] | # | 1 | skladnost z ŽEBELJ za tibijo, Titan, ekstenzija 10mm artikel mora biti skladen z uporabljenimi sistemi Expert DePuy Synthes po sestavi materiala in po dimenzijah | [7 empty] | komplet
CP | P | #959051 | KAPICA KONČNA ZA TIBIALNI ŽEBELJ Expert™ Titan, ekstenzija 10 mm kat.št. 04.004.002 Synthes |  |  |  | 3 | KOS | 1 | [9 empty] | #N003786 | 1 |  | 4004002 | Synthes | [5 empty] | komplet
CP | N | #N003787 | KAPICA končna za tibialni žebelj, TAN, ekstenzija 15 mm |  |  |  | 3 | KOS | 2 | [9 empty] | # | 1 | skladnost z ŽEBELJ za tibijo, Titan, ekstenzija 15mm artikel mora biti skladen z uporabljenimi sistemi Expert DePuy Synthes po sestavi materiala in po dimenzijah | [7 empty] | komplet
CP | P | #959052 | KAPICA KONČNA ZA TIBIALNI ŽEBELJ Expert™ Titan, ekstenzija 15 mm kat.št. 04.004.003 Synthes |  |  |  | 3 | KOS | 1 | [9 empty] | #N003787 | 1 |  | 4004003 | Synthes | [5 empty] | komplet
CP | N | #N003788 | VIJAK kortikalni zaklepni TORX, za intramedularne žeblje, titanijeva zlitina (TAN), O = 4mm, dolžina 18 mm |  |  |  | 3 | KOS | 2 | [9 empty] | # | 1 | Vijak kortikalni zaklepni TORX, skladnost z intramedularnimi kanuliranimi žeblji za tibijo, titanijeva zlitina (TAN), O = 4mm artikel mora biti skladen z uporabljenimi sistemi Expert DePuy Synthes po sestavi materiala in po dimenzijah | [7 empty] | komplet
CP | P | #814599 | VIJAK KORTIKALNI ZAKLEPNI Stardrive za Expert™ IM žeblje, Titan, O = 4mm, L=18 mm, temno moder kat.št. 04.005.408 Synthes |  |  |  | 3 | KOS | 1 | [9 empty] | #N003788 | 1 |  | 4005408 | Synthes | [5 empty] | komplet
CP | N | #N003789 | VIJAK kortikalni zaklepni TORX, za intramedularne žeblje, titanijeva zlitina (TAN), O = 4mm, dolžina 20 mm |  |  |  | 3 | KOS | 2 | [9 empty] | # | 1 | Vijak kortikalni zaklepni TORX, skladnost z intramedularnimi kanuliranimi žeblji za tibijo, titanijeva zlitina (TAN), O = 4mm artikel mora biti skladen z uporabljenimi sistemi Expert DePuy Synthes po sestavi materiala in po dimenzijah | [7 empty] | komplet
CP | P | #055480 | VIJAK KORTIKALNI ZAKLEPNI Stardrive za Expert™ IM žeblje, Titan, O = 4mm, L=20 mm, temno moder kat.št. 04.005.410 Synthes |  |  |  | 3 | KOS | 1 | [9 empty] | #N003789 | 1 |  | 4005410 | Synthes | [5 empty] | komplet
CP | N | #N003790 | VIJAK kortikalni zaklepni TORX, za intramedularne žeblje, titanijeva zlitina (TAN), O = 4mm, dolžina 22 mm |  |  |  | 3 | KOS | 2 | [9 empty] | # | 1 | Vijak kortikalni zaklepni TORX, skladnost z intramedularnimi kanuliranimi žeblji za tibijo, titanijeva zlitina (TAN), O = 4mm artikel mora biti skladen z uporabljenimi sistemi Expert DePuy Synthes po sestavi materiala in po dimenzijah | [7 empty] | komplet
CP | P | #055481 | VIJAK KORTIKALNI ZAKLEPNI Stardrive za Expert™ IM žeblje, Titan, O = 4mm, L=22 mm, temno moder kat.št. 04.005.412 Synthes |  |  |  | 3 | KOS | 1 | [9 empty] | #N003790 | 1 |  | 4005412 | Synthes | [5 empty] | komplet
CP | N | #N003791 | VIJAK kortikalni zaklepni TORX, za intramedularne žeblje, titanijeva zlitina (TAN), O = 4mm, dolžina 24 mm |  |  |  | 3 | KOS | 2 | [9 empty] | # | 1 | Vijak kortikalni zaklepni TORX, skladnost z intramedularnimi kanuliranimi žeblji za tibijo, titanijeva zlitina (TAN), O = 4mm artikel mora biti skladen z uporabljenimi sistemi Expert DePuy Synthes po sestavi materiala in po dimenzijah | [7 empty] | komplet
CP | P | #054913 | VIJAK KORTIKALNI ZAKLEPNI Stardrive za Expert™ IM žeblje, Titan, O = 4mm, L=24 mm, temno moder kat.št. 04.005.414 Synthes |  |  |  | 3 | KOS | 1 | [9 empty] | #N003791 | 1 |  | 4005414 | Synthes | [5 empty] | komplet
CP | N | #N003792 | VIJAK kortikalni zaklepni TORX, za intramedularne žeblje, titanijeva zlitina (TAN), O = 4mm, dolžina 26 mm |  |  |  | 3 | KOS | 2 | [9 empty] | # | 1 | Vijak kortikalni zaklepni TORX, skladnost z intramedularnimi kanuliranimi žeblji za tibijo, titanijeva zlitina (TAN), O = 4mm artikel mora biti skladen z uporabljenimi sistemi Expert DePuy Synthes po sestavi materiala in po dimenzijah | [7 empty] | komplet
CP | P | #054914 | VIJAK KORTIKALNI ZAKLEPNI Stardrive za Expert™ IM žeblje, Titan, O = 4mm, L=26 mm, temno moder kat.št. 04.005.416 Synthes |  |  |  | 3 | KOS | 1 | [9 empty] | #N003792 | 1 |  | 4005416 | Synthes | [5 empty] | komplet
CP | N | #N003793 | VIJAK kortikalni zaklepni TORX, za intramedularne žeblje, titanijeva zlitina (TAN), O = 4mm, dolžina 28 mm |  |  |  | 3 | KOS | 2 | [9 empty] | # | 1 | Vijak kortikalni zaklepni TORX, skladnost z intramedularnimi kanuliranimi žeblji za tibijo, titanijeva zlitina (TAN), O = 4mm artikel mora biti skladen z uporabljenimi sistemi Expert DePuy Synthes po sestavi materiala in po dimenzijah | [7 empty] | komplet
CP | P | #054915 | VIJAK KORTIKALNI ZAKLEPNI Stardrive za Expert™ IM žeblje, Titan, O = 4mm, L=28 mm, temno moder kat.št. 04.005.418 Synthes |  |  |  | 3 | KOS | 1 | [9 empty] | #N003793 | 1 |  | 4005418 | Synthes | [5 empty] | komplet
CP | N | #N003794 | VIJAK kortikalni zaklepni TORX, za intramedularne žeblje, titanijeva zlitina (TAN), O = 4mm, dolžina 30 mm |  |  |  | 3 | KOS | 2 | [9 empty] | # | 1 | Vijak kortikalni zaklepni TORX, skladnost z intramedularnimi kanuliranimi žeblji za tibijo, titanijeva zlitina (TAN), O = 4mm artikel mora biti skladen z uporabljenimi sistemi Expert DePuy Synthes po sestavi materiala in po dimenzijah | [7 empty] | komplet
CP | P | #054916 | VIJAK KORTIKALNI ZAKLEPNI Stardrive za Expert™ IM žeblje, Titan, O = 4mm, L=30 mm, temno moder kat.št. 04.005.420 Synthes |  |  |  | 3 | KOS | 1 | [9 empty] | #N003794 | 1 |  | 4005420 | Synthes | [5 empty] | komplet
CP | N | #N003795 | VIJAK kortikalni zaklepni TORX, za intramedularne žeblje, titanijeva zlitina (TAN), O = 4mm, dolžina 32 mm |  |  |  | 3 | KOS | 2 | [9 empty] | # | 1 | Vijak kortikalni zaklepni TORX, skladnost z intramedularnimi kanuliranimi žeblji za tibijo, titanijeva zlitina (TAN), O = 4mm artikel mora biti skladen z uporabljenimi sistemi Expert DePuy Synthes po sestavi materiala in po dimenzijah | [7 empty] | komplet
CP | P | #054918 | VIJAK KORTIKALNI ZAKLEPNI Stardrive za Expert™ IM žeblje, Titan, O = 4mm, L=32 mm, temno moder kat.št. 04.005.422 Synthes |  |  |  | 3 | KOS | 1 | [9 empty] | #N003795 | 1 |  | 4005422 | Synthes | [5 empty] | komplet
CP | N | #N003796 | VIJAK kortikalni zaklepni TORX, za intramedularne žeblje, titanijeva zlitina (TAN), O = 4mm, dolžina 34 mm |  |  |  | 3 | KOS | 2 | [9 empty] | # | 1 | Vijak kortikalni zaklepni TORX, skladnost z intramedularnimi kanuliranimi žeblji za tibijo, titanijeva zlitina (TAN), O = 4mm artikel mora biti skladen z uporabljenimi sistemi Expert DePuy Synthes po sestavi materiala in po dimenzijah | [7 empty] | komplet
CP | P | #054919 | VIJAK KORTIKALNI ZAKLEPNI Stardrive za Expert™ IM žeblje, Titan, O = 4mm, L=34 mm, temno moder kat.št. 04.005.424 Synthes |  |  |  | 3 | KOS | 1 | [9 empty] | #N003796 | 1 |  | 4005424 | Synthes | [5 empty] | komplet
CP | N | #N003797 | VIJAK kortikalni zaklepni TORX, za intramedularne žeblje, titanijeva zlitina (TAN), O = 4mm, dolžina 36 mm |  |  |  | 3 | KOS | 2 | [9 empty] | # | 1 | Vijak kortikalni zaklepni TORX, skladnost z intramedularnimi kanuliranimi žeblji za tibijo, titanijeva zlitina (TAN), O = 4mm artikel mora biti skladen z uporabljenimi sistemi Expert DePuy Synthes po sestavi materiala in po dimenzijah | [7 empty] | komplet
CP | P | #054920 | VIJAK KORTIKALNI ZAKLEPNI Stardrive za Expert™ IM žeblje, Titan, O = 4mm, L=36 mm, temno moder kat.št. 04.005.426 Synthes |  |  |  | 3 | KOS | 1 | [9 empty] | #N003797 | 1 |  | 4005426 | Synthes | [5 empty] | komplet
CP | N | #N003798 | VIJAK kortikalni zaklepni TORX, za intramedularne žeblje, titanijeva zlitina (TAN), O = 4mm, dolžina 38 mm |  |  |  | 3 | KOS | 2 | [9 empty] | # | 1 | Vijak kortikalni zaklepni TORX, skladnost z intramedularnimi kanuliranimi žeblji za tibijo, titanijeva zlitina (TAN), O = 4mm artikel mora biti skladen z uporabljenimi sistemi Expert DePuy Synthes po sestavi materiala in po dimenzijah | [7 empty] | komplet
CP | P | #054921 | VIJAK KORTIKALNI ZAKLEPNI Stardrive za Expert™ IM žeblje, Titan, O = 4mm, L=38 mm, temno moder kat.št. 04.005.428 Synthes |  |  |  | 3 | KOS | 1 | [9 empty] | #N003798 | 1 |  | 4005428 | Synthes | [5 empty] | komplet
CP | N | #N003799 | VIJAK kortikalni zaklepni TORX, za intramedularne žeblje, titanijeva zlitina (TAN), O = 4mm, dolžina 40 mm |  |  |  | 3 | KOS | 2 | [9 empty] | # | 1 | Vijak kortikalni zaklepni TORX, skladnost z intramedularnimi kanuliranimi žeblji za tibijo, titanijeva zlitina (TAN), O = 4mm artikel mora biti skladen z uporabljenimi sistemi Expert DePuy Synthes po sestavi materiala in po dimenzijah | [7 empty] | komplet
CP | P | #054922 | VIJAK KORTIKALNI ZAKLEPNI Stardrive za Expert™ IM žeblje, Titan, O = 4mm, L=40 mm, temno moder kat.št. 04.005.430 Synthes |  |  |  | 3 | KOS | 1 | [9 empty] | #N003799 | 1 |  | 4005430 | Synthes | [5 empty] | komplet
CP | N | #N003800 | VIJAK kortikalni zaklepni TORX, za intramedularne žeblje, titanijeva zlitina (TAN), O = 4mm, dolžina 42 mm |  |  |  | 3 | KOS | 2 | [9 empty] | # | 1 | Vijak kortikalni zaklepni TORX, skladnost z intramedularnimi kanuliranimi žeblji za tibijo, titanijeva zlitina (TAN), O = 4mm artikel mora biti skladen z uporabljenimi sistemi Expert DePuy Synthes po sestavi materiala in po dimenzijah | [7 empty] | komplet
CP | P | #814597 | VIJAK KORTIKALNI ZAKLEPNI Stardrive za Expert™ IM žeblje, Titan, O = 4mm, L=42 mm, temno moder kat.št. 04.005.432 Synthes |  |  |  | 3 | KOS | 1 | [9 empty] | #N003800 | 1 |  | 4005432 | Synthes | [5 empty] | komplet
CP | N | #N003801 | VIJAK kortikalni zaklepni TORX, za intramedularne žeblje, titanijeva zlitina (TAN), O = 4mm, dolžina 44 mm |  |  |  | 3 | KOS | 2 | [9 empty] | # | 1 | Vijak kortikalni zaklepni TORX, skladnost z intramedularnimi kanuliranimi žeblji za tibijo, titanijeva zlitina (TAN), O = 4mm artikel mora biti skladen z uporabljenimi sistemi Expert DePuy Synthes po sestavi materiala in po dimenzijah | [7 empty] | komplet
CP | P | #814600 | VIJAK KORTIKALNI ZAKLEPNI Stardrive za Expert™ IM žeblje, Titan, O = 4mm, L=44 mm, temno moder kat.št. 04.005.434 Synthes |  |  |  | 2 | KOS | 1 | [9 empty] | #N003801 | 1 |  | 4005434 | Synthes | [5 empty] | komplet
CP | N | #N003802 | VIJAK kortikalni zaklepni TORX, za intramedularne žeblje, titanijeva zlitina (TAN), O = 4mm, dolžina 46 mm |  |  |  | 3 | KOS | 2 | [9 empty] | # | 1 | Vijak kortikalni zaklepni TORX, skladnost z intramedularnimi kanuliranimi žeblji za tibijo, titanijeva zlitina (TAN), O = 4mm artikel mora biti skladen z uporabljenimi sistemi Expert DePuy Synthes po sestavi materiala in po dimenzijah | [7 empty] | komplet
CP | P | #026336 | VIJAK KORTIKALNI ZAKLEPNI Stardrive za Expert™ IM žeblje, Titan, O = 4mm, L=46 mm, temno moder kat.št. 04.005.436 Synthes |  |  |  | 2 | KOS | 1 | [9 empty] | #N003802 | 1 |  | 4005436 | Synthes | [5 empty] | komplet
CP | N | #N003803 | VIJAK kortikalni zaklepni TORX, za intramedularne žeblje, titanijeva zlitina (TAN), O = 4mm, dolžina 48 mm |  |  |  | 3 | KOS | 2 | [9 empty] | # | 1 | Vijak kortikalni zaklepni TORX, skladnost z intramedularnimi kanuliranimi žeblji za tibijo, titanijeva zlitina (TAN), O = 4mm artikel mora biti skladen z uporabljenimi sistemi Expert DePuy Synthes po sestavi materiala in po dimenzijah | [7 empty] | komplet
CP | P | #814630 | VIJAK KORTIKALNI ZAKLEPNI Stardrive za Expert™ IM žeblje, Titan, O = 4mm, L=48 mm, temno moder kat.št. 04.005.438 Synthes |  |  |  | 3 | KOS | 1 | [9 empty] | #N003803 | 1 |  | 4005438 | Synthes | [5 empty] | komplet
CP | N | #N003804 | VIJAK kortikalni zaklepni TORX, za intramedularne žeblje, titanijeva zlitina (TAN), O = 4mm, dolžina 50 mm |  |  |  | 3 | KOS | 2 | [9 empty] | # | 1 | Vijak kortikalni zaklepni TORX, skladnost z intramedularnimi kanuliranimi žeblji za tibijo, titanijeva zlitina (TAN), O = 4mm artikel mora biti skladen z uporabljenimi sistemi Expert DePuy Synthes po sestavi materiala in po dimenzijah | [7 empty] | komplet
CP | P | #814631 | VIJAK KORTIKALNI ZAKLEPNI Stardrive za Expert™ IM žeblje, Titan, O = 4mm, L=50 mm, temno moder kat.št. 04.005.440 Synthes |  |  |  | 3 | KOS | 1 | [9 empty] | #N003804 | 1 |  | 4005440 | Synthes | [5 empty] | komplet
CP | N | #N003805 | VIJAK kortikalni zaklepni TORX, za intramedularne žeblje, titanijeva zlitina (TAN), O = 4mm, dolžina 52 mm |  |  |  | 3 | KOS | 2 | [9 empty] | # | 1 | Vijak kortikalni zaklepni TORX, skladnost z intramedularnimi kanuliranimi žeblji za tibijo, titanijeva zlitina (TAN), O = 4mm artikel mora biti skladen z uporabljenimi sistemi Expert DePuy Synthes po sestavi materiala in po dimenzijah | [7 empty] | komplet
CP | P | #814632 | VIJAK KORTIKALNI ZAKLEPNI Stardrive za Expert™ IM žeblje, Titan, O = 4mm, L=52 mm, temno moder kat.št. 04.005.442 Synthes |  |  |  | 3 | KOS | 1 | [9 empty] | #N003805 | 1 |  | 4005442 | Synthes | [5 empty] | komplet
CP | N | #N003806 | VIJAK kortikalni zaklepni TORX, za intramedularne žeblje, titanijeva zlitina (TAN), O = 4mm, dolžina 54 mm |  |  |  | 3 | KOS | 2 | [9 empty] | # | 1 | Vijak kortikalni zaklepni TORX, skladnost z intramedularnimi kanuliranimi žeblji za tibijo, titanijeva zlitina (TAN), O = 4mm artikel mora biti skladen z uporabljenimi sistemi Expert DePuy Synthes po sestavi materiala in po dimenzijah | [7 empty] | komplet
CP | P | #813992 | VIJAK KORTIKALNI ZAKLEPNI Stardrive za Expert™ IM žeblje, Titan, O = 4mm, L=54 mm, temno moder kat.št. 04.005.444 Synthes |  |  |  | 3 | KOS | 1 | [9 empty] | #N003806 | 1 |  | 4005444 | Synthes | [5 empty] | komplet
CP | N | #N003807 | VIJAK kortikalni zaklepni TORX, za intramedularne žeblje, titanijeva zlitina (TAN), O = 4mm, dolžina 56 mm |  |  |  | 3 | KOS | 2 | [9 empty] | # | 1 | Vijak kortikalni zaklepni TORX, skladnost z intramedularnimi kanuliranimi žeblji za tibijo, titanijeva zlitina (TAN), O = 4mm artikel mora biti skladen z uporabljenimi sistemi Expert DePuy Synthes po sestavi materiala in po dimenzijah | [7 empty] | komplet
CP | P | #814633 | VIJAK KORTIKALNI ZAKLEPNI Stardrive za Expert™ IM žeblje, Titan, O = 4mm, L=56 mm, temno moder kat.št. 04.005.446 Synthes |  |  |  | 3 | KOS | 1 | [9 empty] | #N003807 | 1 |  | 4005446 | Synthes | [5 empty] | komplet
CP | N | #N003808 | VIJAK kortikalni zaklepni TORX, za intramedularne žeblje, titanijeva zlitina (TAN), O = 4mm, dolžina 58 mm |  |  |  | 3 | KOS | 2 | [9 empty] | # | 1 | Vijak kortikalni zaklepni TORX, skladnost z intramedularnimi kanuliranimi žeblji za tibijo, titanijeva zlitina (TAN), O = 4mm artikel mora biti skladen z uporabljenimi sistemi Expert DePuy Synthes po sestavi materiala in po dimenzijah | [7 empty] | komplet
CP | P | #814638 | VIJAK KORTIKALNI ZAKLEPNI Stardrive za Expert™ IM žeblje, Titan, O = 4mm, L=58 mm, temno moder kat.št. 04.005.448 Synthes |  |  |  | 3 | KOS | 1 | [9 empty] | #N003808 | 1 |  | 4005448 | Synthes | [5 empty] | komplet
CP | N | #N003809 | VIJAK kortikalni zaklepni TORX, za intramedularne žeblje, titanijeva zlitina (TAN), O = 4mm, dolžina 60 mm |  |  |  | 3 | KOS | 2 | [9 empty] | # | 1 | Vijak kortikalni zaklepni TORX, skladnost z intramedularnimi kanuliranimi žeblji za tibijo, titanijeva zlitina (TAN), O = 4mm artikel mora biti skladen z uporabljenimi sistemi Expert DePuy Synthes po sestavi materiala in po dimenzijah | [7 empty] | komplet
CP | P | #055482 | VIJAK KORTIKALNI ZAKLEPNI Stardrive za Expert™ IM žeblje, Titan, O = 4mm, L=60 mm, temno moder kat.št. 04.005.450 Synthes |  |  |  | 3 | KOS | 1 | [9 empty] | #N003809 | 1 |  | 4005450 | Synthes | [5 empty] | komplet
CP | N | #N003810 | VIJAK kortikalni zaklepni TORX, za intramedularne žeblje, titanijeva zlitina (TAN), O = 4mm, dolžina 62 mm |  |  |  | 3 | KOS | 2 | [9 empty] | # | 1 | Vijak kortikalni zaklepni TORX, skladnost z intramedularnimi kanuliranimi žeblji za tibijo, titanijeva zlitina (TAN), O = 4mm artikel mora biti skladen z uporabljenimi sistemi Expert DePuy Synthes po sestavi materiala in po dimenzijah | [7 empty] | komplet
CP | P | #001254 | VIJAK KORTIKALNI ZAKLEPNI Stardrive za Expert™ IM žeblje, Titan, O = 4mm, L=62 mm, temno moder kat.št. 04.005.452 Synthes |  |  |  | 3 | KOS | 1 | [9 empty] | #N003810 | 1 |  | 4005452 | Synthes | [5 empty] | komplet
CP | N | #N003811 | VIJAK kortikalni zaklepni TORX, za intramedularne žeblje, titanijeva zlitina (TAN), O = 4mm, dolžina 64 mm |  |  |  | 3 | KOS | 2 | [9 empty] | # | 1 | Vijak kortikalni zaklepni TORX, skladnost z intramedularnimi kanuliranimi žeblji za tibijo, titanijeva zlitina (TAN), O = 4mm artikel mora biti skladen z uporabljenimi sistemi Expert DePuy Synthes po sestavi materiala in po dimenzijah | [7 empty] | komplet
CP | P | #959024 | VIJAK KORTIKALNI ZAKLEPNI Stardrive za Expert™ IM žeblje, Titan, O = 4mm, L=64 mm, temno moder kat.št. 04.005.454 Synthes |  |  |  | 3 | KOS | 1 | [9 empty] | #N003811 | 1 |  | 4005454 | Synthes | [5 empty] | komplet
CP | N | #N003812 | VIJAK kortikalni zaklepni TORX, za intramedularne žeblje, titanijeva zlitina (TAN), O = 4mm, dolžina 66 mm |  |  |  | 3 | KOS | 2 | [9 empty] | # | 1 | Vijak kortikalni zaklepni TORX, skladnost z intramedularnimi kanuliranimi žeblji za tibijo, titanijeva zlitina (TAN), O = 4mm artikel mora biti skladen z uporabljenimi sistemi Expert DePuy Synthes po sestavi materiala in po dimenzijah | [7 empty] | komplet
CP | P | #959025 | VIJAK KORTIKALNI ZAKLEPNI Stardrive za Expert™ IM žeblje, Titan, O = 4mm, L=66 mm, temno moder kat.št. 04.005.456 Synthes |  |  |  | 3 | KOS | 1 | [9 empty] | #N003812 | 1 |  | 4005456 | Synthes | [5 empty] | komplet
CP | N | #N003813 | VIJAK kortikalni zaklepni TORX, za intramedularne žeblje, titanijeva zlitina (TAN), O = 4mm, dolžina 68 mm |  |  |  | 3 | KOS | 2 | [9 empty] | # | 1 | Vijak kortikalni zaklepni TORX, skladnost z intramedularnimi kanuliranimi žeblji za tibijo, titanijeva zlitina (TAN), O = 4mm artikel mora biti skladen z uporabljenimi sistemi Expert DePuy Synthes po sestavi materiala in po dimenzijah | [7 empty] | komplet
CP | P | #959026 | VIJAK KORTIKALNI ZAKLEPNI Stardrive za Expert™ IM žeblje, Titan, O = 4mm, L=68 mm, temno moder kat.št. 04.005.458 Synthes |  |  |  | 3 | KOS | 1 | [9 empty] | #N003813 | 1 |  | 4005458 | Synthes | [5 empty] | komplet
CP | N | #N003814 | VIJAK kortikalni zaklepni TORX, za intramedularne žeblje, titanijeva zlitina (TAN), O = 4mm, dolžina 70 mm |  |  |  | 3 | KOS | 2 | [9 empty] | # | 1 | Vijak kortikalni zaklepni TORX, skladnost z intramedularnimi kanuliranimi žeblji za tibijo, titanijeva zlitina (TAN), O = 4mm artikel mora biti skladen z uporabljenimi sistemi Expert DePuy Synthes po sestavi materiala in po dimenzijah | [7 empty] | komplet
CP | P | #959027 | VIJAK KORTIKALNI ZAKLEPNI Stardrive za Expert™ IM žeblje, Titan, O = 4mm, L=70 mm, temno moder kat.št. 04.005.460 Synthes |  |  |  | 3 | KOS | 1 | [9 empty] | #N003814 | 1 |  | 4005460 | Synthes | [5 empty] | komplet
CP | N | #N003815 | VIJAK kortikalni zaklepni TORX, za intramedularne žeblje, titanijeva zlitina (TAN), O = 4mm, dolžina 72 mm |  |  |  | 3 | KOS | 2 | [9 empty] | # | 1 | Vijak kortikalni zaklepni TORX, skladnost z intramedularnimi kanuliranimi žeblji za tibijo, titanijeva zlitina (TAN), O = 4mm artikel mora biti skladen z uporabljenimi sistemi Expert DePuy Synthes po sestavi materiala in po dimenzijah | [7 empty] | komplet
CP | P | #959028 | VIJAK KORTIKALNI ZAKLEPNI Stardrive za Expert™ IM žeblje, Titan, O = 4mm, L=72 mm, temno moder kat.št. 04.005.462 Synthes |  |  |  | 3 | KOS | 1 | [9 empty] | #N003815 | 1 |  | 4005462 | Synthes | [5 empty] | komplet
CP | N | #N003816 | VIJAK kortikalni zaklepni TORX, za intramedularne žeblje, titanijeva zlitina (TAN), O = 4mm, dolžina 74 mm |  |  |  | 3 | KOS | 2 | [9 empty] | # | 1 | Vijak kortikalni zaklepni TORX, skladnost z intramedularnimi kanuliranimi žeblji za tibijo, titanijeva zlitina (TAN), O = 4mm artikel mora biti skladen z uporabljenimi sistemi Expert DePuy Synthes po sestavi materiala in po dimenzijah | [7 empty] | komplet
CP | P | #959029 | VIJAK KORTIKALNI ZAKLEPNI Stardrive za Expert™ IM žeblje, Titan, O = 4mm, L=74 mm, temno moder kat.št. 04.005.464 Synthes |  |  |  | 3 | KOS | 1 | [9 empty] | #N003816 | 1 |  | 4005464 | Synthes | [5 empty] | komplet
CP | N | #N003817 | VIJAK kortikalni zaklepni TORX, za intramedularne žeblje, titanijeva zlitina (TAN), O = 4mm, dolžina 76 mm |  |  |  | 3 | KOS | 2 | [9 empty] | # | 1 | Vijak kortikalni zaklepni TORX, skladnost z intramedularnimi kanuliranimi žeblji za tibijo, titanijeva zlitina (TAN), O = 4mm artikel mora biti skladen z uporabljenimi sistemi Expert DePuy Synthes po sestavi materiala in po dimenzijah | [7 empty] | komplet
CP | P | #959030 | VIJAK KORTIKALNI ZAKLEPNI Stardrive za Expert™ IM žeblje, Titan, O = 4mm, L=76 mm, temno moder kat.št. 04.005.466 Synthes |  |  |  | 3 | KOS | 1 | [9 empty] | #N003817 | 1 |  | 4005466 | Synthes | [5 empty] | komplet
CP | N | #N003818 | VIJAK kortikalni zaklepni TORX, za intramedularne žeblje, titanijeva zlitina (TAN), O = 4mm, dolžina 78 mm |  |  |  | 3 | KOS | 2 | [9 empty] | # | 1 | Vijak kortikalni zaklepni TORX, skladnost z intramedularnimi kanuliranimi žeblji za tibijo, titanijeva zlitina (TAN), O = 4mm artikel mora biti skladen z uporabljenimi sistemi Expert DePuy Synthes po sestavi materiala in po dimenzijah | [7 empty] | komplet
CP | P | #959031 | VIJAK KORTIKALNI ZAKLEPNI Stardrive za Expert™ IM žeblje, Titan, O = 4mm, L=78 mm, temno moder kat.št. 04.005.468 Synthes |  |  |  | 3 | KOS | 1 | [9 empty] | #N003818 | 1 |  | 4005468 | Synthes | [5 empty] | komplet
CP | N | #N003819 | VIJAK kortikalni zaklepni TORX, za intramedularne žeblje, titanijeva zlitina (TAN), O = 4mm, dolžina 80 mm |  |  |  | 3 | KOS | 2 | [9 empty] | # | 1 | Vijak kortikalni zaklepni TORX, skladnost z intramedularnimi kanuliranimi žeblji za tibijo, titanijeva zlitina (TAN), O = 4mm artikel mora biti skladen z uporabljenimi sistemi Expert DePuy Synthes po sestavi materiala in po dimenzijah | [7 empty] | komplet
CP | P | #962429 | VIJAK KORTIKALNI ZAKLEPNI Stardrive za Expert™ IM žeblje, Titan, O = 4mm, dolžina 80 mm, temno moder kat.št. 04.005.470 Synthes |  |  |  | 3 | KOS | 1 | [9 empty] | #N003819 | 1 |  | 4005470 | Synthes | [5 empty] | komplet
CP | N | #N003820 | VIJAK kortikalni zaklepni TORX, za intramedularne žeblje, titanijeva zlitina (TAN), O = 5mm, dolžina 26 mm |  |  |  | 3 | KOS | 2 | [9 empty] | # | 1 | Vijak kortikalni zaklepni TORX, skladnost z intramedularnimi kanuliranimi žeblji za femur, titanijeva zlitina (TAN), O = 5mm artikel mora biti skladen z uporabljenimi sistemi Expert DePuy Synthes po sestavi materiala in po dimenzijah | [7 empty] | komplet
CP | P | #814509 | VIJAK KORTIKALNI ZAKLEPNI Stardrive za Expert™ IM žeblje, Titan, O = 5mm, L=26 mm, svetlo zelen kat.št. 04.005.516 Synthes |  |  |  | 3 | KOS | 1 | [9 empty] | #N003820 | 1 |  | 4005516 | Synthes | [5 empty] | komplet
CP | N | #N003821 | VIJAK kortikalni zaklepni TORX, za intramedularne žeblje, titanijeva zlitina (TAN), O = 5mm, dolžina 28 mm |  |  |  | 3 | KOS | 2 | [9 empty] | # | 1 | Vijak kortikalni zaklepni TORX, skladnost z intramedularnimi kanuliranimi žeblji za femur, titanijeva zlitina (TAN), O = 5mm artikel mora biti skladen z uporabljenimi sistemi Expert DePuy Synthes po sestavi materiala in po dimenzijah | [7 empty] | komplet
CP | P | #814510 | VIJAK KORTIKALNI ZAKLEPNI Stardrive za Expert™ IM žeblje, Titan, O = 5mm, L=28 mm, svetlo zelen kat.št. 04.005.518 Synthes |  |  |  | 3 | KOS | 1 | [9 empty] | #N003821 | 1 |  | 4005518 | Synthes | [5 empty] | komplet
CP | N | #N003822 | VIJAK kortikalni zaklepni TORX, za intramedularne žeblje, titanijeva zlitina (TAN), O = 5mm, dolžina 30 mm |  |  |  | 3 | KOS | 2 | [9 empty] | # | 1 | Vijak kortikalni zaklepni TORX, skladnost z intramedularnimi kanuliranimi žeblji za femur, titanijeva zlitina (TAN), O = 5mm artikel mora biti skladen z uporabljenimi sistemi Expert DePuy Synthes po sestavi materiala in po dimenzijah | [7 empty] | komplet
CP | P | #814511 | VIJAK KORTIKALNI ZAKLEPNI Stardrive za Expert™ IM žeblje, Titan, O = 5mm, L=30 mm, svetlo zelen kat.št. 04.005.520 Synthes |  |  |  | 3 | KOS | 1 | [9 empty] | #N003822 | 1 |  | 4005520 | Synthes | [5 empty] | komplet
CP | N | #N003823 | VIJAK kortikalni zaklepni TORX, za intramedularne žeblje, titanijeva zlitina (TAN), O = 5mm, dolžina 32 mm |  |  |  | 3 | KOS | 2 | [9 empty] | # | 1 | Vijak kortikalni zaklepni TORX, skladnost z intramedularnimi kanuliranimi žeblji za femur, titanijeva zlitina (TAN), O = 5mm artikel mora biti skladen z uporabljenimi sistemi Expert DePuy Synthes po sestavi materiala in po dimenzijah | [7 empty] | komplet
CP | P | #814512 | VIJAK KORTIKALNI ZAKLEPNI Stardrive za Expert™ IM žeblje, Titan, O = 5mm, L=32 mm, svetlo zelen kat.št. 04.005.522 Synthes |  |  |  | 3 | KOS | 1 | [9 empty] | #N003823 | 1 |  | 4005522 | Synthes | [5 empty] | komplet
CP | N | #N003824 | VIJAK kortikalni zaklepni TORX, za intramedularne žeblje, titanijeva zlitina (TAN), O = 5mm, dolžina 34 mm |  |  |  | 3 | KOS | 2 | [9 empty] | # | 1 | Vijak kortikalni zaklepni TORX, skladnost z intramedularnimi kanuliranimi žeblji za femur, titanijeva zlitina (TAN), O = 5mm artikel mora biti skladen z uporabljenimi sistemi Expert DePuy Synthes po sestavi materiala in po dimenzijah | [7 empty] | komplet
CP | P | #814513 | VIJAK KORTIKALNI ZAKLEPNI Stardrive za Expert™ IM žeblje, Titan, O = 5mm, L=34 mm, svetlo zelen kat.št. 04.005.524 Synthes |  |  |  | 3 | KOS | 1 | [9 empty] | #N003824 | 1 |  | 4005524 | Synthes | [5 empty] | komplet
CP | N | #N003825 | VIJAK kortikalni zaklepni TORX, za intramedularne žeblje, titanijeva zlitina (TAN), O = 5mm, dolžina 36 mm |  |  |  | 3 | KOS | 2 | [9 empty] | # | 1 | Vijak kortikalni zaklepni TORX, skladnost z intramedularnimi kanuliranimi žeblji za femur, titanijeva zlitina (TAN), O = 5mm artikel mora biti skladen z uporabljenimi sistemi Expert DePuy Synthes po sestavi materiala in po dimenzijah | [7 empty] | komplet
CP | P | #814514 | VIJAK KORTIKALNI ZAKLEPNI Stardrive za Expert™ IM žeblje, Titan, O = 5mm, L=36 mm, svetlo zelen kat.št. 04.005.526 Synthes |  |  |  | 3 | KOS | 1 | [9 empty] | #N003825 | 1 |  | 4005526 | Synthes | [5 empty] | komplet
CP | N | #N003826 | VIJAK kortikalni zaklepni TORX, za intramedularne žeblje, titanijeva zlitina (TAN), O = 5mm, dolžina 38 mm |  |  |  | 3 | KOS | 2 | [9 empty] | # | 1 | Vijak kortikalni zaklepni TORX, skladnost z intramedularnimi kanuliranimi žeblji za femur, titanijeva zlitina (TAN), O = 5mm artikel mora biti skladen z uporabljenimi sistemi Expert DePuy Synthes po sestavi materiala in po dimenzijah | [7 empty] | komplet
CP | P | #814515 | VIJAK KORTIKALNI ZAKLEPNI Stardrive za Expert™ IM žeblje, Titan, O = 5mm, L=38 mm, svetlo zelen kat.št. 04.005.528 Synthes |  |  |  | 3 | KOS | 1 | [9 empty] | #N003826 | 1 |  | 4005528 | Synthes | [5 empty] | komplet
CP | N | #N003827 | VIJAK kortikalni zaklepni TORX, za intramedularne žeblje, titanijeva zlitina (TAN), O = 5mm, dolžina 40 mm |  |  |  | 3 | KOS | 2 | [9 empty] | # | 1 | Vijak kortikalni zaklepni TORX, skladnost z intramedularnimi kanuliranimi žeblji za femur, titanijeva zlitina (TAN), O = 5mm artikel mora biti skladen z uporabljenimi sistemi Expert DePuy Synthes po sestavi materiala in po dimenzijah | [7 empty] | komplet
CP | P | #814516 | VIJAK KORTIKALNI ZAKLEPNI Stardrive za Expert™ IM žeblje, Titan, O = 5mm, L=40 mm, svetlo zelen kat.št. 04.005.530 Synthes |  |  |  | 3 | KOS | 1 | [9 empty] | #N003827 | 1 |  | 4005530 | Synthes | [5 empty] | komplet
CP | N | #N003828 | VIJAK kortikalni zaklepni TORX, za intramedularne žeblje, titanijeva zlitina (TAN), O = 5mm, dolžina 42 mm |  |  |  | 3 | KOS | 2 | [9 empty] | # | 1 | Vijak kortikalni zaklepni TORX, skladnost z intramedularnimi kanuliranimi žeblji za femur, titanijeva zlitina (TAN), O = 5mm artikel mora biti skladen z uporabljenimi sistemi Expert DePuy Synthes po sestavi materiala in po dimenzijah | [7 empty] | komplet
CP | P | #813945 | VIJAK KORTIKALNI ZAKLEPNI Stardrive za Expert™ IM žeblje, Titan, O = 5mm, L=42 mm, svetlo zelen kat.št. 04.005.532 Synthes |  |  |  | 3 | KOS | 1 | [9 empty] | #N003828 | 1 |  | 4005532 | Synthes | [5 empty] | komplet
CP | N | #N003829 | VIJAK kortikalni zaklepni TORX, za intramedularne žeblje, titanijeva zlitina (TAN), O = 5mm, dolžina 44 mm |  |  |  | 3 | KOS | 2 | [9 empty] | # | 1 | Vijak kortikalni zaklepni TORX, skladnost z intramedularnimi kanuliranimi žeblji za femur, titanijeva zlitina (TAN), O = 5mm artikel mora biti skladen z uporabljenimi sistemi Expert DePuy Synthes po sestavi materiala in po dimenzijah | [7 empty] | komplet
CP | P | #813946 | VIJAK KORTIKALNI ZAKLEPNI Stardrive za Expert™ IM žeblje, Titan, O = 5mm, L=44 mm, svetlo zelen kat.št. 04.005.534 Synthes |  |  |  | 3 | KOS | 1 | [9 empty] | #N003829 | 1 |  | 4005534 | Synthes | [5 empty] | komplet
CP | N | #N003830 | VIJAK kortikalni zaklepni TORX, za intramedularne žeblje, titanijeva zlitina (TAN), O = 5mm, dolžina 46 mm |  |  |  | 3 | KOS | 2 | [9 empty] | # | 1 | Vijak kortikalni zaklepni TORX, skladnost z intramedularnimi kanuliranimi žeblji za femur, titanijeva zlitina (TAN), O = 5mm artikel mora biti skladen z uporabljenimi sistemi Expert DePuy Synthes po sestavi materiala in po dimenzijah | [7 empty] | komplet
CP | P | #813947 | VIJAK KORTIKALNI ZAKLEPNI Stardrive za Expert™ IM žeblje, Titan, O = 5mm, L=46 mm, svetlo zelen kat.št. 04.005.536 Synthes |  |  |  | 3 | KOS | 1 | [9 empty] | #N003830 | 1 |  | 4005536 | Synthes | [5 empty] | komplet
CP | N | #N003831 | VIJAK kortikalni zaklepni TORX, za intramedularne žeblje, titanijeva zlitina (TAN), O = 5mm, dolžina 48 mm |  |  |  | 3 | KOS | 2 | [9 empty] | # | 1 | Vijak kortikalni zaklepni TORX, skladnost z intramedularnimi kanuliranimi žeblji za femur, titanijeva zlitina (TAN), O = 5mm artikel mora biti skladen z uporabljenimi sistemi Expert DePuy Synthes po sestavi materiala in po dimenzijah | [7 empty] | komplet
CP | P | #813948 | VIJAK KORTIKALNI ZAKLEPNI Stardrive za Expert™ IM žeblje, Titan, O = 5mm, L=48 mm, svetlo zelen kat.št. 04.005.538 Synthes |  |  |  | 3 | KOS | 1 | [9 empty] | #N003831 | 1 |  | 4005538 | Synthes | [5 empty] | komplet
CP | N | #N003832 | VIJAK kortikalni zaklepni TORX, za intramedularne žeblje, titanijeva zlitina (TAN), O = 5mm, dolžina 50 mm |  |  |  | 3 | KOS | 2 | [9 empty] | # | 1 | Vijak kortikalni zaklepni TORX, skladnost z intramedularnimi kanuliranimi žeblji za femur, titanijeva zlitina (TAN), O = 5mm artikel mora biti skladen z uporabljenimi sistemi Expert DePuy Synthes po sestavi materiala in po dimenzijah | [7 empty] | komplet
CP | P | #813949 | VIJAK KORTIKALNI ZAKLEPNI Stardrive za Expert™ IM žeblje, Titan, O = 5mm, L=50 mm, svetlo zelen kat.št. 04.005.540 Synthes |  |  |  | 3 | KOS | 1 | [9 empty] | #N003832 | 1 |  | 4005540 | Synthes | [5 empty] | komplet
CP | N | #N003833 | VIJAK kortikalni zaklepni TORX, za intramedularne žeblje, titanijeva zlitina (TAN), O = 5mm, dolžina 52 mm |  |  |  | 3 | KOS | 2 | [9 empty] | # | 1 | Vijak kortikalni zaklepni TORX, skladnost z intramedularnimi kanuliranimi žeblji za femur, titanijeva zlitina (TAN), O = 5mm artikel mora biti skladen z uporabljenimi sistemi Expert DePuy Synthes po sestavi materiala in po dimenzijah | [7 empty] | komplet
CP | P | #813950 | VIJAK KORTIKALNI ZAKLEPNI Stardrive za Expert™ IM žeblje, Titan, O = 5mm, L=52 mm, svetlo zelen kat.št. 04.005.542 Synthes |  |  |  | 3 | KOS | 1 | [9 empty] | #N003833 | 1 |  | 4005542 | Synthes | [5 empty] | komplet
CP | N | #N003834 | VIJAK kortikalni zaklepni TORX, za intramedularne žeblje, titanijeva zlitina (TAN), O = 5mm, dolžina 54 mm |  |  |  | 3 | KOS | 2 | [9 empty] | # | 1 | Vijak kortikalni zaklepni TORX, skladnost z intramedularnimi kanuliranimi žeblji za femur, titanijeva zlitina (TAN), O = 5mm artikel mora biti skladen z uporabljenimi sistemi Expert DePuy Synthes po sestavi materiala in po dimenzijah | [7 empty] | komplet
CP | P | #814517 | VIJAK KORTIKALNI ZAKLEPNI Stardrive za Expert™ IM žeblje, Titan, O = 5mm, L=54 mm, svetlo zelen kat.št. 04.005.544 Synthes |  |  |  | 3 | KOS | 1 | [9 empty] | #N003834 | 1 |  | 4005544 | Synthes | [5 empty] | komplet
CP | N | #N003835 | VIJAK kortikalni zaklepni TORX, za intramedularne žeblje, titanijeva zlitina (TAN), O = 5mm, dolžina 56 mm |  |  |  | 3 | KOS | 2 | [9 empty] | # | 1 | Vijak kortikalni zaklepni TORX, skladnost z intramedularnimi kanuliranimi žeblji za femur, titanijeva zlitina (TAN), O = 5mm artikel mora biti skladen z uporabljenimi sistemi Expert DePuy Synthes po sestavi materiala in po dimenzijah | [7 empty] | komplet
CP | P | #814518 | VIJAK KORTIKALNI ZAKLEPNI Stardrive za Expert™ IM žeblje, Titan, O = 5mm, L=56 mm, svetlo zelen kat.št. 04.005.546 Synthes |  |  |  | 3 | KOS | 1 | [9 empty] | #N003835 | 1 |  | 4005546 | Synthes | [5 empty] | komplet
CP | N | #N003836 | VIJAK kortikalni zaklepni TORX, za intramedularne žeblje, titanijeva zlitina (TAN), O = 5mm, dolžina 58 mm |  |  |  | 3 | KOS | 2 | [9 empty] | # | 1 | Vijak kortikalni zaklepni TORX, skladnost z intramedularnimi kanuliranimi žeblji za femur, titanijeva zlitina (TAN), O = 5mm artikel mora biti skladen z uporabljenimi sistemi Expert DePuy Synthes po sestavi materiala in po dimenzijah | [7 empty] | komplet
CP | P | #814519 | VIJAK KORTIKALNI ZAKLEPNI Stardrive za Expert™ IM žeblje, Titan, O = 5mm, L=58 mm, svetlo zelen kat.št. 04.005.548 Synthes |  |  |  | 3 | KOS | 1 | [9 empty] | #N003836 | 1 |  | 4005548 | Synthes | [5 empty] | komplet
CP | N | #N003837 | VIJAK kortikalni zaklepni TORX, za intramedularne žeblje, titanijeva zlitina (TAN), O = 5mm, dolžina 60 mm |  |  |  | 3 | KOS | 2 | [9 empty] | # | 1 | Vijak kortikalni zaklepni TORX, skladnost z intramedularnimi kanuliranimi žeblji za femur, titanijeva zlitina (TAN), O = 5mm artikel mora biti skladen z uporabljenimi sistemi Expert DePuy Synthes po sestavi materiala in po dimenzijah | [7 empty] | komplet
CP | P | #814520 | VIJAK KORTIKALNI ZAKLEPNI Stardrive za Expert™ IM žeblje, Titan, O = 5mm, L=60 mm, svetlo zelen kat.št. 04.005.550 Synthes |  |  |  | 3 | KOS | 1 | [9 empty] | #N003837 | 1 |  | 4005550 | Synthes | [5 empty] | komplet
CP | N | #N003838 | VIJAK kortikalni zaklepni TORX, za intramedularne žeblje, titanijeva zlitina (TAN), O = 5mm, dolžina 62 mm |  |  |  | 3 | KOS | 2 | [9 empty] | # | 1 | Vijak kortikalni zaklepni TORX, skladnost z intramedularnimi kanuliranimi žeblji za femur, titanijeva zlitina (TAN), O = 5mm artikel mora biti skladen z uporabljenimi sistemi Expert DePuy Synthes po sestavi materiala in po dimenzijah | [7 empty] | komplet
CP | P | #962430 | VIJAK KORTIKALNI ZAKLEPNI Stardrive za Expert™ IM žeblje, Titan, O = 5mm, L=62 mm, svetlo zelen kat.št. 04.005.552 Synthes |  |  |  | 3 | KOS | 1 | [9 empty] | #N003838 | 1 |  | 4005552 | Synthes | [5 empty] | komplet
CP | N | #N003839 | VIJAK kortikalni zaklepni TORX, za intramedularne žeblje, titanijeva zlitina (TAN), O = 5mm, dolžina 64 mm |  |  |  | 3 | KOS | 2 | [9 empty] | # | 1 | Vijak kortikalni zaklepni TORX, skladnost z intramedularnimi kanuliranimi žeblji za femur, titanijeva zlitina (TAN), O = 5mm artikel mora biti skladen z uporabljenimi sistemi Expert DePuy Synthes po sestavi materiala in po dimenzijah | [7 empty] | komplet
CP | P | #813951 | VIJAK KORTIKALNI ZAKLEPNI Stardrive za Expert™ IM žeblje, Titan, O = 5mm, L=64 mm, svetlo zelen kat.št. 04.005.554 Synthes |  |  |  | 3 | KOS | 1 | [9 empty] | #N003839 | 1 |  | 4005554 | Synthes | [5 empty] | komplet
CP | N | #N003840 | VIJAK kortikalni zaklepni TORX, za intramedularne žeblje, titanijeva zlitina (TAN), O = 5mm, dolžina 66 mm |  |  |  | 3 | KOS | 2 | [9 empty] | # | 1 | Vijak kortikalni zaklepni TORX, skladnost z intramedularnimi kanuliranimi žeblji za femur, titanijeva zlitina (TAN), O = 5mm artikel mora biti skladen z uporabljenimi sistemi Expert DePuy Synthes po sestavi materiala in po dimenzijah | [7 empty] | komplet
CP | P | #962431 | VIJAK KORTIKALNI ZAKLEPNI Stardrive za Expert™ IM žeblje, Titan, O = 5mm, L=66 mm, svetlo zelen kat.št. 04.005.556 Synthes |  |  |  | 3 | KOS | 1 | [9 empty] | #N003840 | 1 |  | 4005556 | Synthes | [5 empty] | komplet
CP | N | #N003841 | VIJAK kortikalni zaklepni TORX, za intramedularne žeblje, titanijeva zlitina (TAN), O = 5mm, dolžina 68 mm |  |  |  | 3 | KOS | 2 | [9 empty] | # | 1 | Vijak kortikalni zaklepni TORX, skladnost z intramedularnimi kanuliranimi žeblji za femur, titanijeva zlitina (TAN), O = 5mm artikel mora biti skladen z uporabljenimi sistemi Expert DePuy Synthes po sestavi materiala in po dimenzijah | [7 empty] | komplet
CP | P | #814521 | VIJAK KORTIKALNI ZAKLEPNI Stardrive za Expert™ IM žeblje, Titan, O = 5mm, L=68 mm, svetlo zelen kat.št. 04.005.558 Synthes |  |  |  | 3 | KOS | 1 | [9 empty] | #N003841 | 1 |  | 4005558 | Synthes | [5 empty] | komplet
CP | N | #N003842 | VIJAK kortikalni zaklepni TORX, za intramedularne žeblje, titanijeva zlitina (TAN), O = 5mm, dolžina 70 mm |  |  |  | 3 | KOS | 2 | [9 empty] | # | 1 | Vijak kortikalni zaklepni TORX, skladnost z intramedularnimi kanuliranimi žeblji za femur, titanijeva zlitina (TAN), O = 5mm artikel mora biti skladen z uporabljenimi sistemi Expert DePuy Synthes po sestavi materiala in po dimenzijah | [7 empty] | komplet
CP | P | #962432 | VIJAK KORTIKALNI ZAKLEPNI Stardrive za Expert™ IM žeblje, Titan, O = 5mm, L=70 mm, svetlo zelen kat.št. 04.005.560 Synthes |  |  |  | 3 | KOS | 1 | [9 empty] | #N003842 | 1 |  | 4005560 | Synthes | [5 empty] | komplet
CP | N | #N003843 | VIJAK kortikalni zaklepni TORX, za intramedularne žeblje, titanijeva zlitina (TAN), O = 5mm, dolžina 72 mm |  |  |  | 3 | KOS | 2 | [9 empty] | # | 1 | Vijak kortikalni zaklepni TORX, skladnost z intramedularnimi kanuliranimi žeblji za femur, titanijeva zlitina (TAN), O = 5mm artikel mora biti skladen z uporabljenimi sistemi Expert DePuy Synthes po sestavi materiala in po dimenzijah | [7 empty] | komplet
CP | P | #814522 | VIJAK KORTIKALNI ZAKLEPNI Stardrive za Expert™ IM žeblje, Titan, O = 5mm, L=72 mm, svetlo zelen kat.št. 04.005.562 Synthes |  |  |  | 3 | KOS | 1 | [9 empty] | #N003843 | 1 |  | 4005562 | Synthes | [5 empty] | komplet
CP | N | #N003844 | VIJAK kortikalni zaklepni TORX, za intramedularne žeblje, titanijeva zlitina (TAN), O = 5mm, dolžina 74 mm |  |  |  | 3 | KOS | 2 | [9 empty] | # | 1 | Vijak kortikalni zaklepni TORX, skladnost z intramedularnimi kanuliranimi žeblji za femur, titanijeva zlitina (TAN), O = 5mm artikel mora biti skladen z uporabljenimi sistemi Expert DePuy Synthes po sestavi materiala in po dimenzijah | [7 empty] | komplet
CP | P | #962433 | VIJAK KORTIKALNI ZAKLEPNI Stardrive za Expert™ IM žeblje, Titan, O = 5mm, L=74 mm, svetlo zelen kat.št. 04.005.564 Synthes |  |  |  | 3 | KOS | 1 | [9 empty] | #N003844 | 1 |  | 4005564 | Synthes | [5 empty] | komplet
CP | N | #N003845 | VIJAK kortikalni zaklepni TORX, za intramedularne žeblje, titanijeva zlitina (TAN), O = 5mm, dolžina 76 mm |  |  |  | 3 | KOS | 2 | [9 empty] | # | 1 | Vijak kortikalni zaklepni TORX, skladnost z intramedularnimi kanuliranimi žeblji za femur, titanijeva zlitina (TAN), O = 5mm artikel mora biti skladen z uporabljenimi sistemi Expert DePuy Synthes po sestavi materiala in po dimenzijah | [7 empty] | komplet
CP | P | #813952 | VIJAK KORTIKALNI ZAKLEPNI Stardrive za Expert™ IM žeblje, Titan, O = 5mm, L=76 mm, svetlo zelen kat.št. 04.005.566 Synthes |  |  |  | 3 | KOS | 1 | [9 empty] | #N003845 | 1 |  | 4005566 | Synthes | [5 empty] | komplet
CP | N | #N003846 | VIJAK kortikalni zaklepni TORX, za intramedularne žeblje, titanijeva zlitina (TAN), O = 5mm, dolžina 78 mm |  |  |  | 3 | KOS | 2 | [9 empty] | # | 1 | Vijak kortikalni zaklepni TORX, skladnost z intramedularnimi kanuliranimi žeblji za femur, titanijeva zlitina (TAN), O = 5mm artikel mora biti skladen z uporabljenimi sistemi Expert DePuy Synthes po sestavi materiala in po dimenzijah | [7 empty] | komplet
CP | P | #962434 | VIJAK KORTIKALNI ZAKLEPNI Stardrive za Expert™ IM žeblje, Titan, O = 5mm, L=78 mm, svetlo zelen kat.št. 04.005.568 Synthes |  |  |  | 3 | KOS | 1 | [9 empty] | #N003846 | 1 |  | 4005568 | Synthes | [5 empty] | komplet
CP | N | #N003847 | VIJAK kortikalni zaklepni TORX, za intramedularne žeblje, titanijeva zlitina (TAN), O = 5mm, dolžina 80 mm |  |  |  | 3 | KOS | 2 | [9 empty] | # | 1 | Vijak kortikalni zaklepni TORX, skladnost z intramedularnimi kanuliranimi žeblji za femur, titanijeva zlitina (TAN), O = 5mm artikel mora biti skladen z uporabljenimi sistemi Expert DePuy Synthes po sestavi materiala in po dimenzijah | [7 empty] | komplet
CP | P | #814523 | VIJAK KORTIKALNI ZAKLEPNI Stardrive za Expert™ IM žeblje, Titan, O = 5mm, L=80 mm, svetlo zelen kat.št. 04.005.570 Synthes |  |  |  | 3 | KOS | 1 | [9 empty] | #N003847 | 1 |  | 4005570 | Synthes | [5 empty] | komplet
CP | N | #N003848 | VIJAK kortikalni zaklepni TORX, za intramedularne žeblje, titanijeva zlitina (TAN), O = 5mm, dolžina 85 mm |  |  |  | 3 | KOS | 2 | [9 empty] | # | 1 | Vijak kortikalni zaklepni TORX, skladnost z intramedularnimi kanuliranimi žeblji za femur, titanijeva zlitina (TAN), O = 5mm artikel mora biti skladen z uporabljenimi sistemi Expert DePuy Synthes po sestavi materiala in po dimenzijah | [7 empty] | komplet
CP | P | #814524 | VIJAK KORTIKALNI ZAKLEPNI Stardrive za Expert™ IM žeblje, Titan, O = 5mm, L=85 mm, svetlo zelen kat.št. 04.005.575 Synthes |  |  |  | 3 | KOS | 1 | [9 empty] | #N003848 | 1 |  | 4005575 | Synthes | [5 empty] | komplet
CP | N | #N003849 | VIJAK kortikalni zaklepni TORX, za intramedularne žeblje, titanijeva zlitina (TAN), O = 5mm, dolžina 90 mm |  |  |  | 3 | KOS | 2 | [9 empty] | # | 1 | Vijak kortikalni zaklepni TORX, skladnost z intramedularnimi kanuliranimi žeblji za femur, titanijeva zlitina (TAN), O = 5mm artikel mora biti skladen z uporabljenimi sistemi Expert DePuy Synthes po sestavi materiala in po dimenzijah | [7 empty] | komplet
CP | P | #814525 | VIJAK KORTIKALNI ZAKLEPNI Stardrive za Expert™ IM žeblje, Titan, O = 5mm, L=90 mm, svetlo zelen kat.št. 04.005.580 Synthes |  |  |  | 3 | KOS | 1 | [9 empty] | #N003849 | 1 |  | 4005580 | Synthes | [5 empty] | komplet
CP | N | #N003850 | VIJAK kortikalni zaklepni TORX, za intramedularne žeblje, titanijeva zlitina (TAN), O = 5mm, dolžina 95 mm |  |  |  | 3 | KOS | 2 | [9 empty] | # | 1 | Vijak kortikalni zaklepni TORX, skladnost z intramedularnimi kanuliranimi žeblji za femur, titanijeva zlitina (TAN), O = 5mm artikel mora biti skladen z uporabljenimi sistemi Expert DePuy Synthes po sestavi materiala in po dimenzijah | [7 empty] | komplet
CP | P | #814526 | VIJAK KORTIKALNI ZAKLEPNI Stardrive za Expert™ IM žeblje, Titan, O = 5mm, L=95 mm, svetlo zelen kat.št. 04.005.585 Synthes |  |  |  | 3 | KOS | 1 | [9 empty] | #N003850 | 1 |  | 4005585 | Synthes | [5 empty] | komplet
CP | N | #N003851 | VIJAK kortikalni zaklepni TORX, za intramedularne žeblje, titanijeva zlitina (TAN), O = 5mm, dolžina 100 mm |  |  |  | 3 | KOS | 2 | [9 empty] | # | 1 | Vijak kortikalni zaklepni TORX, skladnost z intramedularnimi kanuliranimi žeblji za femur, titanijeva zlitina (TAN), O = 5mm artikel mora biti skladen z uporabljenimi sistemi Expert DePuy Synthes po sestavi materiala in po dimenzijah | [7 empty] | komplet
CP | P | #814508 | VIJAK KORTIKALNI ZAKLEPNI Stardrive za Expert™ IM žeblje, Titan, O = 5mm, L=100 mm, svetlo zelen kat.št. 04.005.590 Synthes |  |  |  | 3 | KOS | 1 | [9 empty] | #N003851 | 1 |  | 4005590 | Synthes | [5 empty] | komplet
CP | N | #N003903 | ŽEBELJ za femur, kanuliran, dolžina 180mm, titan zlitina (TAN), O = 10 mm |  |  |  | 1 | KOS | 2 | [9 empty] | # | 1 | žebelj kanuliran za femur, TAN, O = 10 mm, sterilen, konsignacija artikel mora biti skladen z uporabljenimi sistemi Expert DePuy Synthes po sestavi materiala in po dimenzijah | [7 empty] | komplet
CP | P | #959038 | ŽEBELJ ZA FEMUR KANULIRAN Expert™ R/A, premer O 10.0, L 180mm, Titan, svetlo zelen kat.št. 04.013.416 Synthes |  |  |  | 1 | KOS | 1 | [9 empty] | #N003903 | 1 |  | 4013416 | Synthes | [5 empty] | komplet
CP | N | #N003904 | ŽEBELJ za femur, kanuliran, dolžina 200mm, titan zlitina (TAN), O = 10 mm |  |  |  | 1 | KOS | 2 | [9 empty] | # | 1 | žebelj kanuliran za femur, TAN, O = 10 mm, sterilen, konsignacija artikel mora biti skladen z uporabljenimi sistemi Expert DePuy Synthes po sestavi materiala in po dimenzijah | [7 empty] | komplet
CP | P | #959039 | ŽEBELJ ZA FEMUR KANULIRAN Expert™ R/A, premer O 10.0, L 200mm, Titan, svetlo zelen kat.št. 04.013.420 Synthes |  |  |  | 1 | KOS | 1 | [9 empty] | #N003904 | 1 |  | 4013420 | Synthes | [5 empty] | komplet
CP | N | #N003905 | ŽEBELJ za femur, kanuliran, dolžina 220mm, titan zlitina (TAN), O = 10 mm |  |  |  | 1 | KOS | 2 | [9 empty] | # | 1 | žebelj kanuliran za femur, TAN, O = 10 mm, sterilen, konsignacija artikel mora biti skladen z uporabljenimi sistemi Expert DePuy Synthes po sestavi materiala in po dimenzijah | [7 empty] | komplet
CP | P | #959040 | ŽEBELJ ZA FEMUR KANULIRAN Expert™ R/A, premer O 10.0, L 220mm, Titan, svetlo zelen kat.št. 04.013.424 Synthes |  |  |  | 1 | KOS | 1 | [9 empty] | #N003905 | 1 |  | 4013424 | Synthes | [5 empty] | komplet
CP | N | #N003906 | ŽEBELJ za femur, kanuliran, dolžina 240mm, titan zlitina (TAN), O = 10 mm |  |  |  | 1 | KOS | 2 | [9 empty] | # | 1 | žebelj kanuliran za femur, TAN, O = 10 mm, sterilen, konsignacija artikel mora biti skladen z uporabljenimi sistemi Expert DePuy Synthes po sestavi materiala in po dimenzijah | [7 empty] | komplet
CP | P | #959041 | ŽEBELJ ZA FEMUR KANULIRAN Expert™ R/A, premer O 10.0, L 240mm, Titan, svetlo zelen kat.št. 04.013.428 Synthes |  |  |  | 1 | KOS | 1 | [9 empty] | #N003906 | 1 |  | 4013428 | Synthes | [5 empty] | komplet
CP | N | #N003907 | ŽEBELJ za femur, kanuliran, dolžina 260mm, titan zlitina (TAN), O = 10 mm |  |  |  | 1 | KOS | 2 | [9 empty] | # | 1 | žebelj kanuliran za femur, TAN, O = 10 mm, sterilen, konsignacija artikel mora biti skladen z uporabljenimi sistemi Expert DePuy Synthes po sestavi materiala in po dimenzijah | [7 empty] | komplet
CP | P | #959042 | ŽEBELJ ZA FEMUR KANULIRAN Expert™ R/A, premer O 10.0, L 260mm, Titan, svetlo zelen kat.št. 04.013.432 Synthes |  |  |  | 1 | KOS | 1 | [9 empty] | #N003907 | 1 |  | 4013432 | Synthes | [5 empty] | komplet
CP | N | #N003908 | ŽEBELJ za femur, kanuliran, dolžina 280mm, titan zlitina (TAN), O = 10 mm |  |  |  | 1 | KOS | 2 | [9 empty] | # | 1 | žebelj kanuliran za femur, TAN, O = 10 mm, sterilen, konsignacija artikel mora biti skladen z uporabljenimi sistemi Expert DePuy Synthes po sestavi materiala in po dimenzijah | [7 empty] | komplet
CP | P | #959043 | ŽEBELJ ZA FEMUR KANULIRAN Expert™ R/A, premer O 10.0, L 280mm, Titan, svetlo zelen kat.št. 04.013.436 Synthes |  |  |  | 1 | KOS | 1 | [9 empty] | #N003908 | 1 |  | 4013436 | Synthes | [5 empty] | komplet
CP | N | #N005616 | ŽEBELJ INTRAMEDULARNI ZA PROKSIMALNI HUMERUS DESNI O = 9,5 mm, kanuliran, L=160 mm, Titanium (TAN), sterilen |  |  |  | 2 | KOS | 2 | [9 empty] | # | 1 | Žebelj intramedularni, za proksimalni humerus, O = 9.5 mm, desni, kanuliran, L= 160 mm, Titanium (TAN), sterilen, skladen z MultiLoc™-DuPuy Synthes | [7 empty] | komplet
CP | P | #962457 | ŽEBELJ INTRAMEDULARNI ZA PROKSIMALN HUMERUS DESNI MultiLoc™ O=9,5mm, kanuliran,L=160mm Titanium Alloy (TAN) kat.št. 04.016.038S Synthes |  |  |  | 2 | KOS | 1 | [9 empty] | #N005616 | 1 |  | 04.016.038S | Synthes DuPuy | [5 empty] | komplet
CP | N | #N005617 | ŽEBELJ INTRAMEDULARNI ZA PROKSIMALNI HUMERUS LEVI O = 9,5 mm, kanuliran, L=160 mm, Titanium (TAN), sterilen |  |  |  | 2 | KOS | 2 | [9 empty] | # | 1 | Žebelj intramedularni, za proksimalni humerus, O = 9.5 mm, levi, kanuliran, L= 160 mm, Titanium (TAN), sterilen, skladen z MultiLoc™-DuPuy Synthes | [7 empty] | komplet
CP | P | #962458 | ŽEBELJ INTRAMEDULARNI ZA PROKSIMALN HUMERUS LEVI MultiLoc™ O=9,5mm, kanuliran,L=160mm Titanium Alloy (TAN) kat.št. 04.016.039S Synthes |  |  |  | 2 | KOS | 1 | [9 empty] | #N005617 | 1 |  | 04.016.039S | Synthes DuPuy | [5 empty] | komplet
CP | N | #N005618 | VIJAK za intramedularni žebelj O = 4,5mm, L=20 mm, Titanium - (TAN) |  |  |  | 2 | KOS | 2 | [9 empty] | # | 1 | skladen z MultiLoc™-DuPuy Synthes | [7 empty] | komplet
CP | P | #962459 | VIJAK MultiLoc™ O = 4.5mm, L=20 mm Titanium Alloy (TAN) kat.št. 04.019.020 Synthes DuPuy |  |  |  | 2 | KOS | 1 | [9 empty] | #N005618 | 1 |  | 4019020 | Synthes DuPuy | [5 empty] | komplet
CP | N | #N005619 | VIJAK za intramedularni žebelj O = 4,5mm, L=22 mm, Titanium - (TAN) |  |  |  | 3 | KOS | 2 | [9 empty] | # | 1 | skladen z MultiLoc™-DuPuy Synthes | [7 empty] | komplet
CP | P | #962460 | VIJAK MultiLoc™ O = 4.5mm, L=22 mm Titanium Alloy (TAN) kat.št. 04.019.022 Synthes DuPuy |  |  |  | 3 | KOS | 1 | [9 empty] | #N005619 | 1 |  | 4019022 | Synthes DuPuy | [5 empty] | komplet
CP | N | #N005620 | VIJAK za intramedularni žebelj O = 4,5mm, L=24 mm, Titanium - (TAN) |  |  |  | 3 | KOS | 2 | [9 empty] | # | 1 | skladen z MultiLoc™-DuPuy Synthes | [7 empty] | komplet
CP | P | #962461 | VIJAK MultiLoc™ O = 4.5mm, L=24 mm Titanium Alloy (TAN) kat.št. 04.019.024 Synthes DuPuy |  |  |  | 3 | KOS | 1 | [9 empty] | #N005620 | 1 |  | 4019024 | Synthes DuPuy | [5 empty] | komplet
CP | N | #N005621 | VIJAK za intramedularni žebelj O = 4,5mm, L=26 mm, Titanium - (TAN) |  |  |  | 3 | KOS | 2 | [9 empty] | # | 1 | skladen z MultiLoc™-DuPuy Synthes | [7 empty] | komplet
CP | P | #962462 | VIJAK MultiLoc™ O = 4.5mm, L=26 mm Titanium Alloy (TAN) kat.št. 04.019.026 Synthes DuPuy |  |  |  | 3 | KOS | 1 | [9 empty] | #N005621 | 1 |  | 4019026 | Synthes DuPuy | [5 empty] | komplet
CP | N | #N005622 | VIJAK za intramedularni žebelj O = 4,5mm, L=28 mm, Titanium - (TAN) |  |  |  | 3 | KOS | 2 | [9 empty] | # | 1 | skladen z MultiLoc™-DuPuy Synthes | [7 empty] | komplet
CP | P | #962463 | VIJAK MultiLoc™ O = 4.5mm, L=28 mm Titanium Alloy (TAN) kat.št. 04.019.028 Synthes DuPuy |  |  |  | 3 | KOS | 1 | [9 empty] | #N005622 | 1 |  | 4019028 | Synthes DuPuy | [5 empty] | komplet
CP | N | #N005623 | VIJAK za intramedularni žebelj O = 4,5mm, L=30 mm, Titanium - (TAN) |  |  |  | 3 | KOS | 2 | [9 empty] | # | 1 | skladen z MultiLoc™-DuPuy Synthes | [7 empty] | komplet
CP | P | #962464 | VIJAK MultiLoc™ O = 4.5mm, L=30 mm Titanium Alloy (TAN) kat.št. 04.019.030 Synthes DuPuy |  |  |  | 3 | KOS | 1 | [9 empty] | #N005623 | 1 |  | 4019030 | Synthes DuPuy | [5 empty] | komplet
CP | N | #N005624 | VIJAK za intramedularni žebelj O = 4,5mm, L=32 mm, Titanium - (TAN) |  |  |  | 4 | KOS | 2 | [9 empty] | # | 1 | skladen z MultiLoc™-DuPuy Synthes | [7 empty] | komplet
CP | P | #962465 | VIJAK MultiLoc™ O = 4.5mm, L=32 mm Titanium Alloy (TAN) kat.št. 04.019.032 Synthes DuPuy |  |  |  | 4 | KOS | 1 | [9 empty] | #N005624 | 1 |  | 4019032 | Synthes DuPuy | [5 empty] | komplet
CP | N | #N005625 | VIJAK za intramedularni žebelj O = 4,5mm, L=34 mm, Titanium - (TAN) |  |  |  | 4 | KOS | 2 | [9 empty] | # | 1 | skladen z MultiLoc™-DuPuy Synthes | [7 empty] | komplet
CP | P | #962466 | VIJAK MultiLoc™ O = 4.5mm, L=34 mm Titanium Alloy (TAN) kat.št. 04.019.034 Synthes DuPuy |  |  |  | 4 | KOS | 1 | [9 empty] | #N005625 | 1 |  | 4019034 | Synthes DuPuy | [5 empty] | komplet
CP | N | #N005626 | VIJAK za intramedularni žebelj O = 4,5mm, L=36 mm, Titanium - (TAN) |  |  |  | 4 | KOS | 2 | [9 empty] | # | 1 | skladen z MultiLoc™-DuPuy Synthes | [7 empty] | komplet
CP | P | #962467 | VIJAK MultiLoc™ O = 4.5mm, L=36 mm Titanium Alloy (TAN) kat.št. 04.019.036 Synthes DuPuy |  |  |  | 4 | KOS | 1 | [9 empty] | #N005626 | 1 |  | 4019036 | Synthes DuPuy | [5 empty] | komplet
CP | N | #N005627 | VIJAK za intramedularni žebelj O = 4,5mm, L=38 mm, Titanium - (TAN) |  |  |  | 4 | KOS | 2 | [9 empty] | # | 1 | skladen z MultiLoc™-DuPuy Synthes | [7 empty] | komplet
CP | P | #962468 | VIJAK MultiLoc™ O = 4.5mm, L=38 mm Titanium Alloy (TAN) kat.št. 04.019.038 Synthes DuPuy |  |  |  | 4 | KOS | 1 | [9 empty] | #N005627 | 1 |  | 4019038 | Synthes DuPuy | [5 empty] | komplet
CP | N | #N005628 | VIJAK za intramedularni žebelj O = 4,5mm, L=40 mm, Titanium - (TAN) |  |  |  | 4 | KOS | 2 | [9 empty] | # | 1 | skladen z MultiLoc™-DuPuy Synthes | [7 empty] | komplet
CP | P | #962469 | VIJAK MultiLoc™ O = 4.5mm, L=40 mm Titanium Alloy (TAN) kat.št. 04.019.040 Synthes DuPuy |  |  |  | 4 | KOS | 1 | [9 empty] | #N005628 | 1 |  | 4019040 | Synthes DuPuy | [5 empty] | komplet
CP | N | #N005629 | VIJAK za intramedularni žebelj O = 4,5mm, L=42 mm, Titanium - (TAN) |  |  |  | 4 | KOS | 2 | [9 empty] | # | 1 | skladen z MultiLoc™-DuPuy Synthes | [7 empty] | komplet
CP | P | #962470 | VIJAK MultiLoc™ O = 4.5mm, L=42 mm Titanium Alloy (TAN) kat.št. 04.019.042 Synthes DuPuy |  |  |  | 4 | KOS | 1 | [9 empty] | #N005629 | 1 |  | 4019042 | Synthes DuPuy | [5 empty] | komplet
CP | N | #N005630 | VIJAK za intramedularni žebelj O = 4,5mm, L=44 mm, Titanium - (TAN) |  |  |  | 4 | KOS | 2 | [9 empty] | # | 1 | skladen z MultiLoc™-DuPuy Synthes | [7 empty] | komplet
CP | P | #962471 | VIJAK MultiLoc™ O = 4.5mm, L=44 mm Titanium Alloy (TAN) kat.št. 04.019.044 Synthes DuPuy |  |  |  | 4 | KOS | 1 | [9 empty] | #N005630 | 1 |  | 4019044 | Synthes DuPuy | [5 empty] | komplet
CP | N | #N005631 | VIJAK za intramedularni žebelj O = 4,5mm, L=46 mm, Titanium - (TAN) |  |  |  | 4 | KOS | 2 | [9 empty] | # | 1 | skladen z MultiLoc™-DuPuy Synthes | [7 empty] | komplet
CP | P | #962472 | VIJAK MultiLoc™ O = 4.5mm, L=46 mm Titanium Alloy (TAN) kat.št. 04.019.046 Synthes DuPuy |  |  |  | 4 | KOS | 1 | [9 empty] | #N005631 | 1 |  | 4019046 | Synthes DuPuy | [5 empty] | komplet
CP | N | #N005632 | VIJAK za intramedularni žebelj O = 4,5mm, L=48 mm, Titanium - (TAN) |  |  |  | 4 | KOS | 2 | [9 empty] | # | 1 | skladen z MultiLoc™-DuPuy Synthes | [7 empty] | komplet
CP | P | #962473 | VIJAK MultiLoc™ O = 4.5mm, L=48 mm Titanium Alloy (TAN) kat.št. 04.019.048 Synthes DuPuy |  |  |  | 4 | KOS | 1 | [9 empty] | #N005632 | 1 |  | 4019048 | Synthes DuPuy | [5 empty] | komplet
CP | N | #N005633 | VIJAK za intramedularni žebelj O = 4,5mm, L=50 mm, Titanium - (TAN) |  |  |  | 4 | KOS | 2 | [9 empty] | # | 1 | skladen z MultiLoc™-DuPuy Synthes | [7 empty] | komplet
CP | P | #962474 | VIJAK MultiLoc™ O = 4.5mm, L=50 mm Titanium Alloy (TAN) kat.št. 04.019.050 Synthes DuPuy |  |  |  | 4 | KOS | 1 | [9 empty] | #N005633 | 1 |  | 4019050 | Synthes DuPuy | [5 empty] | komplet
CP | N | #N005634 | VIJAK za intramedularni žebelj O = 4,5mm, L=52 mm, Titanium - (TAN) |  |  |  | 1 | KOS | 2 | [9 empty] | # | 1 | skladen z MultiLoc™-DuPuy Synthes | [7 empty] | komplet
CP | P | #962475 | VIJAK MultiLoc™ O = 4.5mm, L=52 mm Titanium Alloy (TAN) kat.št. 04.019.052 Synthes DuPuy |  |  |  | 1 | KOS | 1 | [9 empty] | #N005634 | 1 |  | 4019052 | Synthes DuPuy | [5 empty] | komplet
CP | N | #N005635 | VIJAK za intramedularni žebelj O = 4,5mm, L=54 mm, Titanium - (TAN) |  |  |  | 1 | KOS | 2 | [9 empty] | # | 1 | skladen z MultiLoc™-DuPuy Synthes | [7 empty] | komplet
CP | P | #962476 | VIJAK MultiLoc™ O = 4.5mm, L=54 mm Titanium Alloy (TAN) kat.št. 04.019.054 Synthes DuPuy |  |  |  | 1 | KOS | 1 | [9 empty] | #N005635 | 1 |  | 4019054 | Synthes DuPuy | [5 empty] | komplet
CP | N | #N005636 | VIJAK za intramedularni žebelj O = 4,5mm, L=56 mm, Titanium - (TAN) |  |  |  | 1 | KOS | 2 | [9 empty] | # | 1 | skladen z MultiLoc™-DuPuy Synthes | [7 empty] | komplet
CP | P | #962477 | VIJAK MultiLoc™ O = 4.5mm, L=56 mm Titanium Alloy (TAN) kat.št. 04.019.056 Synthes DuPuy |  |  |  | 1 | KOS | 1 | [9 empty] | #N005636 | 1 |  | 4019056 | Synthes DuPuy | [5 empty] | komplet
CP | N | #N005637 | VIJAK za intramedularni žebelj O = 4,5mm, L=58 mm, Titanium - (TAN) |  |  |  | 1 | KOS | 2 | [9 empty] | # | 1 | skladen z MultiLoc™-DuPuy Synthes | [7 empty] | komplet
CP | P | #962478 | VIJAK MultiLoc™ O = 4.5mm, L=58 mm Titanium Alloy (TAN) kat.št. 04.019.058 Synthes DuPuy |  |  |  | 1 | KOS | 1 | [9 empty] | #N005637 | 1 |  | 4019058 | Synthes DuPuy | [5 empty] | komplet
CP | N | #N005638 | VIJAK za intramedularni žebelj O = 4,5mm, L=60 mm, Titanium - (TAN) |  |  |  | 1 | KOS | 2 | [9 empty] | # | 1 | skladen z MultiLoc™-DuPuy Synthes | [7 empty] | komplet
CP | P | #962479 | VIJAK MultiLoc™ O = 4.5mm, L=60 mm Titanium Alloy (TAN) kat.št. 04.019.060 Synthes DuPuy |  |  |  | 1 | KOS | 1 | [9 empty] | #N005638 | 1 |  | 4019060 | Synthes DuPuy | [5 empty] | komplet