## Specifikacija razpisanih artikl
TB | PODJETJE
SP | Šifra
IP | Naziv
NP | Naslov
KP | Kraj
EP | E-mail
KO | Kontaktna oseba | V.D. direktorja zavoda: mag. Ernest Gortan
TB | RAZPIS
RI | RazpisId | 3070
RS | Šifra | #1465
RN | Način | C
RO | Opis | Ostali MP
AO | Velja od | 2021-02-26
AD | Velja do | 2023-02-25
TB | ARTIKLI
DN | [9 empty] | Slovenski naziv materiala | Proizvajalec: | Originalni naziv proizvajalca | Velikost oz. dimenzije medicinskega pripomočka | Katalogna številka | Velikost pakiranja - število kosov v pakiranju | Opis sestave medicinskega pripomočka | Opomba
KL | Tipidenta | Sifra | Naziv | Cena | Popust | DDV | Kolicina | EM | Tip | PD1* | PD2* | PD3* | PD4* | PD5* | PD6* | PD7* | PD8 | PD9 | Nadrejeni | Faktor | Opomba | Oznaka | Proizvajalec | EKO | Vrstadokazila | Opombanarocnik | Referencnacena | Opisartikla | Sklop | Nazivsklopa
CP | N | #N007571 | PRIKLJUČEK INFUZIJSKI S FILTROM 0,2µm (sc=50kos) |  |  |  | 1 | SC | 2 | [9 empty] | # | 1 | pretok:0,2µm, Luer lock bel, dolžina: 30cm, 2bar pvc-free, latex-free | [7 empty] | E
CP | P | #461743 | PRIKLJUČEK INFUZIJSKI S FILTROM 0,2µm Clave Filter 30CM kat.št. 011-C3087 ICU Medical (sc=50kos) |  |  |  | 1 | SC | 1 | [9 empty] | #N007571 | 1 |  | 011-C3087 | ICU Medical | [5 empty] | E
CP | P | #963131 | FILTER STERIFIX 0,2µm kat.št. 4184637 B.Braun (sc=50kos) |  |  |  | 1 | SC | 1 | [9 empty] | #N007571 | 1 |  | 4184637 | B.Braun | [5 empty] | E
CP | N | #N007572 | BALON BAKRI POST PARTUM |  |  |  | 4 | KOS | 2 | [9 empty] | # | 1 | Balon uporabljamo za tamponado maternice, ki je uspešna metoda obvladovanja hude poporodne krvavitve, s čimer se izognemo histerektomiji. V ta namen potrebujemo enostaven sistem balona, s katerim lahko učinkovito in enostavno zaustavimo hudo poporodno krvavitev ter hkrati nadzorujemo in spremljamo krvavitev. Sistem naj ima: samo uterini balon, brez vaginalnega. sistem se lahko enostavno vstavlja ne le transvaginalno, ampak tudi transabdominalno npr. pri carskem rezu. sistem naj ima samo en kateter oz. vodilo v katerem sta ločeni dve poti oz. lumna: eden za polnjenje balona, drugi-notranji pa za kontrolo krvavitve. | [7 empty] | E
CP | P | #959502 | BALON BAKRI POST PARTUM kat.št. J-SOSR-100500 Cook Medical |  |  |  | 4 | KOS | 1 | [9 empty] | #N007572 | 1 |  | J-SOSR-100500 | Cook Medical | [5 empty] | E
CP | N | #N007573 | DROBILEC ZA TABLETE |  |  |  | 240 | KOS | 2 | [9 empty] | # | 1 | Drobilec za tablete je sestavljen iz dveh prozornih lončkov, z nazobčanim dnom. Lončka sta med sabo skladna, ko damo enega v drugega, s pritiskom zobčki na dnu zdrobijo tableto. Drobilec je brez navoja. | [7 empty] | E
CP | P | #051519 | DROBILEC ZA TABLETE kat.št. 5163 Plastor d.o.o. |  |  |  | 240 | KOS | 1 | [9 empty] | #N007573 | 1 |  | 5163 | Plastor d.o.o. | [5 empty] | E
CP | N | #N007574 | ELEKTRODE ZA DEFIBRILATOR - PEDIATRIČNE POWERHEART AED G3 9300E-136 (a´2kos=1par) |  |  |  | 2 | PAR | 2 | [9 empty] | # | 1 | Kompatibilno z aparatom POWERHEART AED G3 9300E-136. | [7 empty] | E
CP | P | #956998 | ELEKTRODA ZA DEFIBRILATOR - PEDIATRIČNA POWERHEART AED G3 9300E-136 kat.št. 9730-002 (a´2kos=1par) MDSS GmbH Hannover Germany |  |  |  | 2 | PAR | 1 | [9 empty] | #N007574 | 1 |  | 9730-002 | MDSS GmbH Hannover Germany | [5 empty] | E
CP | N | #N007575 | EPRUVETA ZA LIKVOR 5ML (prazna, brez vakuuma) sterilna |  |  |  | 1000 | KOS | 2 | [9 empty] | # | 1 | Epruveta prazna, brez vakuma, 5 ml, 13x75 mm, sterilna | [7 empty] | E
CP | N | #N007576 | EPRUVETE ZA BILIRUBIN |  |  |  | 1000 | KOS | 2 | [9 empty] | # | 1 | Epruveta za odvzem krvi, za merjenje bilirubina z bilirubinometrom. Epruveta mora biti plastična z ustreznim pokrovčkom, namenjena je centrifugiranju. Dimenzije epruvete so: dolžina 2,5cm in širina 0,5cm. | [7 empty] | E
CP | P | #051581 | EPRUVETE ZA BILIRUBIN-BECKMAN kat.št. EP32 Golias |  |  |  | 1000 | KOS | 1 | [9 empty] | #N007576 | 1 |  | EP32 | Golias | [5 empty] | E
CP | N | #N007577 | NALEPKA ZA MERJENJE TELESNE TEMPERATURE V INKUBATORJU |  |  |  | 5 | KOS | 2 | [9 empty] | # | 1 | Samolepilna prevodna nalepka namenjena pričvrstitvi elektrode za merjenje telesne temperature v izoleti pri nedonošenčku. | [7 empty] | E
CP | P | #961411 | NALEPKA ZA MERJENJE TELESNE TEMPERATURE V INKUBATORJU kat.št. MU06944 Dräger |  |  |  | 5 | KOS | 1 | [9 empty] | #N007577 | 1 |  | MU06944 | Dräger | [5 empty] | E
CP | N | #N007578 | NAVOJ PP ZA STEKLENICO Z NAVOJEM |  |  |  | 1 | SC | 2 | [9 empty] | # | 1 | Navoj za stekleničko, plastičen navoj, ki prenese sterilizacijo, premer navoja je 5 cm, odprtina za cucelj pa 3 cm. sc=100kos | [7 empty] | E
CP | P | #462301 | NAVOJ PP ZA STEKLENICO Z NAVOJEM NUK pokrovček PP kat.št. 1054401 Mapa GmbH |  |  |  | 1 | SC | 1 | [9 empty] | #N007578 | 1 |  | 1054401 | Mapa GmbH | [5 empty] | E
CP | P | #962336 | NAVOJ PP ZA STEKLENICO Z NAVOJEM kat.št. 11111-BOL. Baby Nova (sc=100kos) |  |  |  | 1 | SC | 1 | [9 empty] | #N007578 | 1 |  | 11111-BOL | Baby Nova | [5 empty] | E
CP | N | #N007579 | STEKLO URNO 70MM |  |  |  | 30 | KOS | 2 | [9 empty] | # | 1 | Steklo okrogle konkavne oblike, iz boresilikatnega stekla tipa 3.3, premera 70 mm, možnost sterilizacije v avtoklavu, za večkratno uporabo. namenjeno tehtanju različnih snovi, pripravi bioloških vzorcev za nadaljnje delo. | [7 empty] | E
CP | P | #014966 | STEKLO URNO 70MM kat.št. 1500 30 Brand |  |  |  | 30 | KOS | 1 | [9 empty] | #N007579 | 1 |  | 1500 30 | Brand | [5 empty] | E
CP | P | #462302 | STEKLO URNO 70MM P/10 kat.št. IL-037.01.070 Isolab |  |  |  | 30 | KOS | 1 | [9 empty] | #N007579 | 1 |  | IL-037.01.070 | Isolab | [5 empty] | E
CP | N | #N007580 | VREČKA ZA VZORCE dimenzije 160x270MM |  |  |  | 2000 | KOS | 2 | [9 empty] | # | 1 | Vrečka za prenos vzorcev, dvodelna, s prostorom za dokumentacijo in z oznako BIOHAZARD. Dimenzije 160 X 270 mm. | [7 empty] | E
CP | P | #954906 | VREČKA ZA VZORCE dimenzije 155x270 kat.št. RA-3-151-001 Biohazard (sc=100kos) |  |  |  | 2000 | KOS | 1 | [9 empty] | #N007580 | 1 |  | RA-3-151-001 | Biohazard | [5 empty] | E
CP | N | #N007581 | STEKLENICA PVC 1L za urin MOŠKA S POKROV |  |  |  | 5 | KOS | 2 | [9 empty] | # | 1 | Vrat dolžine 11 cm, ravno dno. S pokrovom. | [7 empty] | E
CP | P | #963132 | STEKLENICA PVC 1L za urin MOŠKA POKROV kat.št. 20733 Primed |  |  |  | 5 | KOS | 1 | [9 empty] | #N007581 | 1 |  | 20733 | Primed | [5 empty] | E
CP | N | #N008231 | HIGIENSKI ABSORBENT 1000ML |  |  |  | 20 | KOS | 2 | [9 empty] | # | 1 | Univerzalno vezivno sredstvo, ki absorbira različne vrste tekočin – neprijetnih izločkov: fekalije, urin, izbruhane vsebine, kri,...; nemudoma ustavi neprijetne vonjave, oddaja prijeten vonj svežine in zmanjšuje nevarnost okužb. | [7 empty] | E
CP | P | #963495 | HIGIENSKI ABSORBENT - VOMIT SAFE 1L kat.št. 25100 Prevent Tec |  |  |  | 20 | KOS | 1 | [9 empty] | #N008231 | 1 |  | 25100 | Prevent Tec | [5 empty] | E
CP | N | #N008242 | BATERIJSKI MORSELATOR LAPAROSKOPSKI 15MM sterilen |  |  |  | 10 | KOS | 2 | [9 empty] | # | 1 | Sterilen baterijski morselator. Možnost morseliranja vsaj 2.500 g z enim inštrumentom. | [7 empty] | E
CP | P | #963496 | MORCELLATOR LiNA Xcise Cordless z obturatorjem 15MM kat.št. MOR-1515-1 Lina Medical (sc=1kos sterilen) |  |  |  | 10 | KOS | 1 | [9 empty] | #N008242 | 1 |  | MOR-1515-1 | Lina Medical | [5 empty] | E
CP | N | #N008529 | CEV PLASTIČNA S STRANSKO ODPRTINO NA VRHU ZA JEMANJE VZORCEV TKIVA-OBLOGE MATERNICE |  |  |  | 25 | KOS | 2 | [9 empty] | # | 1 | Je fleksibilna sesalna kapsula polipropilena z zunanjim premerom 3,1mm. Manjša cev (notranji bat) v notranjosti se potegne navzven, da ustvari vakum (sesanje). Posamično pakiranje, sterilno. | [7 empty] | E
CP | P | #963635 | CEV PLASTIČNA PIPELLE ZA BIOPSIJO ENDOMETRIJA kat.št. 8200 Cooper Surgical (sc=25kos,sterilen) |  |  |  | 25 | KOS | 1 | [9 empty] | #N008529 | 1 |  | 8200 | Cooper Surgical | [5 empty] | E
CP | N | #N008658 | NASTAVEK Z MASKO ZA DAJANJE ZDRAVIL ZA ODRASLE |  |  |  | 15 | KOS | 2 | [9 empty] | # | 1 | Nastavek je namenjen lažjemu in pravilnemu vdihovanju zdravila. Lahko se opere s temperaturo vode do 70°C. Lahko se razstavi, kar olajša čiščenje. Maska omogoča popolno zatesnitev in prijeten občutek. Ne vsebuje lateksa, svinca, ftalatov, PVC ali BPA. | [7 empty] | E
CP | P | #462303 | NASTAVEK Z MASKO ZA DAJANJE ZDRAVIL ZA ODRASLE (Large) KOMORA AEROCHAMBER modra 108504 kat.št. TMACH003 Trudell |  |  |  | 15 | KOS | 1 | [9 empty] | #N008658 | 1 |  | TMACH003 | Trudell | [5 empty] | E
CP | P | #954766 | AEROCHAMBER Z MASKO ODRASLI (MODER) kat.št. 1079820 BCI |  |  |  | 15 | KOS | 1 | [9 empty] | #N008658 | 1 |  | 1079820 | BCI | [5 empty] | E
CP | N | #N008659 | NASTAVEK Z MASKO ZA DAJANJE ZDRAVIL ZA OTROKE |  |  |  | 1 | KOS | 2 | [9 empty] | # | 1 | Nastavek je namenjen lažjemu in pravilnemu vdihovanju zdravila. Lahko se opere s temperaturo vode do 70°C. Lahko se razstavi, kar olajša čiščenje. Maska omogoča popolno zatesnitev in prijeten občutek. Indikator pravilnega inhaliranja zdravila (tako lažje spremljamo otrokovo vdihavanje). Vgrajena piščalka (kot opozorilo pri napačnem vdihavanju). Ne vsebuje lateksa, svinca, ftalatov, PVC ali BPA. | [7 empty] | E
CP | P | #462304 | NASTAVEK Z MASKO ZA DAJANJE ZDRAVIL ZA OTROKE (1-5let) KOMORA AEROCHAMBER rumena 108502 kat.št. TMACH001 Trudell |  |  |  | 1 | KOS | 1 | [9 empty] | #N008659 | 1 |  | TMACH001 | Trudell | [5 empty] | E
CP | P | #954744 | AEROCHAMBER Z MASKO OTROŠKI (RUMEN) kat.št. 1079825 BCI |  |  |  | 1 | KOS | 1 | [9 empty] | #N008659 | 1 |  | 1079825 | BCI | [5 empty] | E
CP | N | #N008660 | NASTAVEK Z USTNIKOM ZA DAJANJE ZDRAVIL |  |  |  | 50 | KOS | 2 | [9 empty] | # | 1 | Nastavek je namenjen lažjemu in pravilnemu vdihovanju zdravila. Lahko se opere s temperaturo vode do 70°C. Lahko se razstavi, kar olajša čiščenje. Indikator pravilnega inhaliranja zdravila (tako lažje spremljamo otrokovo vdihavanje). Vgrajena piščalka (kot opozorilo pri napačnem vdihavanju). Ne vsebuje lateksa, svinca, ftalatov, PVC ali BPA. | [7 empty] | E
CP | P | #049174 | AEROCHAMBER Z USTNIKOM ster. kat.št. 820250 Asid Bonz |  |  |  | 50 | KOS | 1 | [9 empty] | #N008660 | 1 |  | 82 02 50 | Asid Bonz | [5 empty] | E
CP | N | #N008661 | APARAT ZA VAKUUM EKSTRAKCIJO OTROKA - Carski rez |  |  |  | 15 | KOS | 2 | [9 empty] | # | 1 | Aparat za vakumsko ekstrakcijo novorojenčka. Ročna pumpa za vzpostavitev podtlaka. Ročna pumpa velikosti 7 cm x 7 cm. Ročna pumpa z možnostjo odklopa podtlaka s pritiskom na gumb na vzdolžnem kraku pumpe. Ročna pumpa z indikatorjem podlaka od 15-25-35-45-55-65-75-85 mmHg/kPa. Pelota (skodelica) okrogle oblike, premera 6 cm. Pelota višine v celoti 1,0 cm, uporabna globina za podtlak 0,5 cm. Pelota v globini / notranjosti podložena z mehkim, poroznim materialom. Fleksibilna cev za povezavo med ročno pumpo in peloto. Fleksibilna cev iz prozornega materiala, premera 0,3 cm, dolžine 16 cm v celoti, z oznakami dolžine 6 cm in 11 cm. Aparat za enkratno uporabo. Sterilno zapakiran. Posamično pakiran 1 aparat z vsemi deli. Sterilen pakiran aparat že pripravljen za uporabo. Ni primeren za ponovno uporabo. | [7 empty] | E
CP | P | #958293 | APARAT ZA VAKUUM EKSTRAKCIJO OTROKA (Carski rez) - Z NASTAVLJIVIM VAKUMOM IN INDIKATORJEM PODTLAKA-CCUP sterilen kat.št. VAC-6000C Kiwi |  |  |  | 15 | KOS | 1 | [9 empty] | #N008661 | 1 |  | VAC-6000C | Kiwi | [5 empty] | E
CP | N | #N008662 | APARAT ZA VAKUUM EKSTRAKCIJO OTROKA - naraven porod |  |  |  | 25 | KOS | 2 | [9 empty] | # | 1 | Aparat za vakumsko ekstrakcijo novorojenčka. Za enkratno uporabo. Ni potrebno sterilizirati. Ima nastavljiv podtlak. Ima indikator podtlaka. Ročna pumpa za vzpostavitev podtlaka. Fleksibilna cev za povezavo med ročno pumpo in peloto (skodelico). Fleksibilna cev iz prozornega materiala, dolžine 15 cm, premera 3 mm. Fleksibilna cev z oznakami dolžine na 6 cm, 11 cm in konec cevi 16 cm. Ročna pumpa z oznakami podtlaka od 15-25-35-45-55-65-75-85 mmHg/kPa. Ročna pumpa velikosti 7 cm x 7 cm. Ročna pumpa z možnostjo odklopa podtlaka s pritiskom na gumb na vzdolžnem kraku pumpe. Pelota okrogle oblike, premera 6 cm. Pelota višine 1,5 cm v celoti, v notranjosti podložena z mehkim, poroznim materialom. Globina pelote za uporabo 1 cm. | [7 empty] | E
CP | P | #958292 | APARAT ZA VAKUUM EKSTRAKCIJO OTROKA naraven porod Z NASTAVLJIVIM VAKUMOM IN INDIKATORJEM PODTLAKA-OMNICUP steril. kat.št. VAC6000ME Kiwi |  |  |  | 25 | KOS | 1 | [9 empty] | #N008662 | 1 |  | VAC-6000ME | Kiwi | [5 empty] | E
CP | N | #N008663 | BRIS ZA HPV |  |  |  | 100 | KOS | 2 | [9 empty] | # | 1 | Komplet vsebuje ščetko za odvzem brisa in epruveto s transportnim gojiščem 8,5cm. Sterilen. | [7 empty] | E
CP | P | #953162 | BRIS ZA HPV kat.št. Q619234 Qlagen (sc=50kos) |  |  |  | 100 | KOS | 1 | [9 empty] | #N008663 | 1 |  | Q619234 | Qlagen | [5 empty] | E
CP | N | #N008664 | BRITVICA NESTERILNA za 1x uporabo |  |  |  | 10000 | KOS | 2 | [9 empty] | # | 1 | Britvica, ki je namenjena tudi suhemu britju in ima minimalno dve rezili. | [7 empty] | E
CP | P | #012092 | BRITVICA NESTERILNA za 1x uporabo kat.št. 09190 Med-Comfort (sc=100kos) |  |  |  | 10000 | KOS | 1 | [9 empty] | #N008664 | 1 |  | 9190 | Med-Comfort | [5 empty] | E
CP | N | #N008665 | CEV LATEX 5x7 |  |  |  | 150 | M | 2 | [9 empty] | # | 1 | Povezovalna cev iz PVC. | [7 empty] | E
CP | P | #052325 | CEV LATEX 5x7 kat.št. 471501-050070 Teleflex Medical - Rusch |  |  |  | 150 | M | 1 | [9 empty] | #N008665 | 1 |  | 471501-050070 | Teleflex Medical - Rüsch | [5 empty] | E
CP | N | #N008666 | CEV LATEX 5x8 |  |  |  | 60 | M | 2 | [9 empty] | # | 1 | Povezovalna cev iz PVC in z notranjim premerom 7 mm. | [7 empty] | E
CP | P | #030929 | CEV LATEX 5x8 kat.št. 471501-050080 Teleflex Medical - Rüsch |  |  |  | 60 | M | 1 | [9 empty] | #N008666 | 1 |  | 471501-050080 | Teleflex Medical - Rüsch | [5 empty] | E
CP | N | #N008667 | CEV LATEX 6x9 |  |  |  | 20 | M | 2 | [9 empty] | # | 1 | Povezovalna cev lahko tudi iz PVC in notranjim premerom 7 mm. | [7 empty] | E
CP | P | #012394 | CEV LATEX 6x9 kat.št. 471501-060090 Teleflex Medical - Rusch |  |  |  | 20 | M | 1 | [9 empty] | #N008667 | 1 |  | 471501-060090 | Teleflex Medical - Rüsch | [5 empty] | E
CP | N | #N008668 | CEV POVEZOVALNA |  |  |  | 200 | KOS | 2 | [9 empty] | # | 1 | Sterilna PVC cev za povezavo med aspiracijskim katetrom in zbiralno posodo. Univerzalen priključek omogoča priklop na vse vrste zbiralnikov in aspiracijske katetre z regulatorjem vleka. Dolžina cevi min. 2 m in max. 2,10 m. Ch 25. Brez latexa, DEHP in brez PHT. Za 1 x uporabo. | [7 empty] | E
CP | N | #N008669 | CEV SILIKONSKA 22mm x 60cm |  |  |  | 10 | KOS | 2 | [9 empty] | # | 1 | [8 empty] | E
CP | P | #956124 | CEV SILIKONSKA 22mm x 60cm kat.št. 158901-60 Teleflex Medical - Rüsch |  |  |  | 10 | KOS | 1 | [9 empty] | #N008669 | 1 |  | 158901-60 | Teleflex Medical - Rüsch | [5 empty] | E
CP | N | #N008670 | CEV SILIKONSKA 4x6 |  |  |  | 25 | M | 2 | [9 empty] | # | 1 | [8 empty] | E
CP | P | #030784 | CEV SILIKONSKA 4x6 kat.št. 70236 Primed Halberstadt |  |  |  | 25 | M | 1 | [9 empty] | #N008670 | 1 |  | 70236 | Primed Halberstadt | [5 empty] | E
CP | N | #N008671 | CEV SILIKONSKA 6x9 |  |  |  | 30 | M | 2 | [9 empty] | # | 1 | [8 empty] | E
CP | P | #030805 | CEV SILIKONSKA 6x9 kat.št. 70241 Primed Halberstadt |  |  |  | 30 | M | 1 | [9 empty] | #N008671 | 1 |  | 70241 | Primed Halberstadt | [5 empty] | E
CP | N | #N008672 | CEV SILIKONSKA 8x12 |  |  |  | 25 | M | 2 | [9 empty] | # | 1 | [8 empty] | E
CP | P | #030813 | CEV SILIKONSKA 8x12 kat.št. 70244 Primed Halberstadt |  |  |  | 25 | M | 1 | [9 empty] | #N008672 | 1 |  | 70244 | Primed Halberstadt | [5 empty] | E
CP | N | #N008673 | CEV ZA APARAT ZA MERJENJE NO V IZDIHANEM ZRAKU 12mm x 60cm |  |  |  | 1 | KOS | 2 | [9 empty] | # | 1 | [8 empty] | E
CP | P | #958738 | CEV ZA APARAT ZA MERJENJE NO v izdihanem zraku HypAir FeNo 12mmx60cm kat.št. 10-FE-04 Schiller |  |  |  | 1 | KOS | 1 | [9 empty] | #N008673 | 1 |  | 10-FE-04 | Schiller | [5 empty] | E
CP | N | #N008674 | CEVJE ZA ČRPALKO |  |  |  | 2 | KOS | 2 | [9 empty] | # | 1 | Kompatibilna s črpalko Laborie. | [7 empty] | E
CP | P | #959676 | CEVJE ZA ČRPALKO - LABORIE kat.št. TUB500 Laborie |  |  |  | 2 | KOS | 1 | [9 empty] | #N008674 | 1 |  | TUB500 | Laborie | [5 empty] | E
CP | N | #N008675 | CEVKA STEKLENA Y 8MM |  |  |  | 2 | KOS | 2 | [9 empty] | # | 1 | Y konekt za aspiracijski kateter, širina spodnjega dela 8 mm. | [7 empty] | E
CP | P | #347957 | CEVKA STEKLENA Y 8MM kat.št. WI-2862012 Hecht |  |  |  | 2 | KOS | 1 | [9 empty] | #N008675 | 1 |  | WI-2862012 | Hecht | [5 empty] | E
CP | N | #N008676 | ČAŠA GRADUIRANA PVC 500ML |  |  |  | 1 | KOS | 2 | [9 empty] | # | 1 | [8 empty] | E
CP | P | #955823 | ČAŠA GRADUIRANA PVC 500ML kat.št. IL-026.03.500 Isolab |  |  |  | 1 | KOS | 1 | [9 empty] | #N008676 | 1 |  | IL-026.03.500 | Isolab | [5 empty] | E
CP | N | #N008677 | ČAŠA ZA URIN STEKLENA GRADUIRANA 100ML |  |  |  | 1 | KOS | 2 | [9 empty] | # | 1 | Čaša za urin, steklena graduirana volumen min 150ml, za večkratno uporabo. | [7 empty] | E
CP | P | #957461 | ČAŠA ZA URIN STEKL. GRADUIRANA 100ML kat.št. HE-2260/100 Hecht |  |  |  | 1 | KOS | 1 | [9 empty] | #N008677 | 1 |  | HE-2260/100 | Hecht | [5 empty] | E
CP | N | #N008678 | ČAŠA ZA URIN STEKLENA GRADUIRANA 250ML |  |  |  | 1 | KOS | 2 | [9 empty] | # | 1 | Čaša za urin, steklena graduirana volumen min 250 ml, za večkratno uporabo. | [7 empty] | E
CP | P | #957462 | ČAŠA ZA URIN STEKL. GRADUIRANA 250ML kat.št. HE-2260/250 Hecht |  |  |  | 1 | KOS | 1 | [9 empty] | #N008678 | 1 |  | HE-2260/250 | Hecht | [5 empty] | E
CP | N | #N008683 | ČRPALKA (pumpica) ZA GEL UZ (a´5kg) |  |  |  | 1 | KOS | 2 | [9 empty] | # | 1 | [8 empty] | E
CP | P | #462306 | ČRPALKA (pumpica) ZA GEL UZ (a´5kg) Transonic kat.št. TOB01 Telic |  |  |  | 1 | KOS | 1 | [9 empty] | #N008683 | 1 |  | TOB01 | Telic | [5 empty] | E
CP | P | #956988 | ČRPALKA (pumpica) ZA GEL UZ (a´5kg) kat.št. 120222892 Kameleon |  |  |  | 1 | KOS | 1 | [9 empty] | #N008683 | 1 |  | 120222892 | Kameleon | [5 empty] | E
CP | N | #N008684 | DOZATOR ZA RAZDELJEVANJE ZDRAVIL |  |  |  | 3500 | KOS | 2 | [9 empty] | # | 1 | Dnevni dozator namenjen lažjemu razdeljevanju zdravil oz. dnevne terapije. Dozator ima štiri posodice za zdravila z označbami zjutraj, opoldne, zvečer, ponoči in prostorom za nalepko pacienta. Dozator je pravokotne oblike s prozornim pokrovom, ki se drsno odpira in zapira. Pokrov je mogoče odstraniti le iz ene strani. | [7 empty] | E
CP | P | #050190 | DOZATOR ZA RAZDELJEVANJE ZDRAVIL kat.št. 3830025700022 Vaska |  |  |  | 3500 | KOS | 1 | [9 empty] | #N008684 | 1 |  | 3830025700022 | Vaska | [5 empty] | E
CP | P | #462307 | DOZATOR ZA RAZDELJEVANJE ZDRAVIL 4-prekati kat.št. HE-41103010 Hecht |  |  |  | 3500 | KOS | 1 | [9 empty] | #N008684 | 1 |  | HE-41103010 | Hecht | [5 empty] | E
CP | N | #N008686 | ELEKTRODA NEVTRALNA OTROŠKA |  |  |  | 2 | SC | 2 | [9 empty] | # | 1 | kot Skintact RS26 | [7 empty] | E
CP | P | #958544 | ELEKTRODA NEVTRALNA OTROŠKA Skintact RS26 kat.št. 328 Leonhard Lang |  |  |  | 2 | SC | 1 | [9 empty] | #N008686 | 1 |  | 328 | Leonhard Lang | [5 empty] | E
CP | N | #N008687 | ELEKTRODA NEVTRALNA ZA KUTOR |  |  |  | 3 | SC | 2 | [9 empty] | # | 1 | kot Skintact RS27 | [7 empty] | E
CP | P | #462308 | ELEKTRODA NEVTRALNA ZA KUTOR preklana kat.št. 9160F 3M (VR/5) |  |  |  | 3 | SC | 1 | [9 empty] | #N008687 | 1 |  | 9160F | 3M | [5 empty] | E
CP | P | #959578 | ELEKTRODA NEVTRALNA ZA KUTOR Skintact RS27 kat.št. 321 Leonhard Lang |  |  |  | 3 | SC | 1 | [9 empty] | #N008687 | 1 |  | 321 | Leonhard Lang | [5 empty] | E
CP | N | #N008689 | ELEKTRODA samolepilna - EMG |  |  |  | 240 | KOS | 2 | [9 empty] | # | 1 | [8 empty] | E
CP | P | #959677 | ELEKTRODA samolepilna - EMG kat.št. 019-400400 Carefusion (1sc=60kos) |  |  |  | 240 | KOS | 1 | [9 empty] | #N008689 | 1 |  | 019-400400 | Carefusion | [5 empty] | E
CP | N | #N008690 | ELEKTRODA ZA DEFIBRILATOR - ODRASLA POWERHEART AED G3 9300E-136 |  |  |  | 1 | PAR | 2 | [9 empty] | # | 1 | Kompatibilno z aparatom POWERHEART AED G3 9300E-136. | [7 empty] | E
CP | P | #956996 | ELEKTRODA ZA DEFIBRILATOR - ODRASLA POWERHEART AED G3 9300E-136 kat.št. 9131-001 (a´2kos=1par) MDSS GmbH Hannover Germany |  |  |  | 1 | PAR | 1 | [9 empty] | #N008690 | 1 |  | 9131-001 | MDSS GmbH Hannover Germany | [5 empty] | E
CP | N | #N008691 | ELEKTRODA ZA DEFIBRILATOR ODRASLA za Mindray Skintact DF20N kat.št. 303 Leonhard Lang |  |  |  | 16 | PAR | 2 | [9 empty] | # | 1 | Kompatibilna z Mindray Skintact DF20N. | [7 empty] | E
CP | P | #961425 | ELEKTRODA ZA DEFIBRILATOR ODRASLA za Mindray Skintact DF20N kat.št. 303 Leonhard Lang |  |  |  | 16 | PAR | 1 | [9 empty] | #N008691 | 1 |  | 303 | Leonhard Lang | [5 empty] | E
CP | N | #N008692 | ELEKTRODA ZA DEFIBRILATOR OTROŠKA za Mindray Skintact DF31G |  |  |  | 4 | PAR | 2 | [9 empty] | # | 1 | Kompatibilna z Mindray Skintact DF31G. | [7 empty] | E
CP | P | #961426 | ELEKTRODA ZA DEFIBRILATOR OTROŠKA za Mindray Skintact DF31G kat.št. 304 Leonhard Lang |  |  |  | 4 | PAR | 1 | [9 empty] | #N008692 | 1 |  | 304 | Leonhard Lang | [5 empty] | E
CP | N | #N008693 | ELEKTRODA ZA DEFIBRILATOR Philips Codemaster Skintact DF26N |  |  |  | 15 | KOS | 2 | [9 empty] | # | 1 | Kompatibilna z Philips Codemaster Skintact DF26N- | [7 empty] | E
CP | P | #961209 | ELEKTRODA ZA DEFIBRILATOR Philips Codemaster Skintact DF26N kat.št. 311 Leonhard Lang |  |  |  | 15 | KOS | 1 | [9 empty] | #N008693 | 1 |  | 311 | Leonhard Lang | [5 empty] | E
CP | N | #N008694 | ELEKTRODA ZA EKG (1x UPOR) Skintact FS-TF |  |  |  | 36000 | KOS | 2 | [9 empty] | # | 1 | Elektroda na peni, tekoči gel, ovalna. Premer 42 mm Povečana lepljivost. EKG elektroda je ustrezna tako za odrasle kot otroke zaradi svoje optimalne dimenzije. | [7 empty] | E
CP | P | #954764 | ELEKTRODA ZA EKG (1x UPOR) Skintact FS-TF kat.št. 250 Leonhard Lang (sc=1200kos) |  |  |  | 36000 | KOS | 1 | [9 empty] | #N008694 | 1 |  | 250 | Leonhard Lang | [5 empty] | E
CP | N | #N008695 | ELEKTRODA ZA EKG (1xupor) NA PENI FS50R Radiolucentna |  |  |  | 25000 | KOS | 2 | [9 empty] | # | 1 | Elektroda za enkratno uporabo, na polietilenski peni, z gelom in z medicinskim lepilom občutljivim na pritisk. Elektroda je rentgensko prepustna. | [7 empty] | E
CP | P | #462310 | ELEKTRODA ZA EKG (1xupor) NA PENI Skintact FSRGC radiolucentna kat.št. 351 Leonhard Lang (min.pak.=1500kos) |  |  |  | 25000 | KOS | 1 | [9 empty] | #N008695 | 1 |  | 351 | Leonhard Lang | [5 empty] | E
CP | P | #953837 | ELEKTRODA ZA EKG (1xupor) NA PENI FS50R Radiolucentna kat.št. 6000950N Dia-Nielsen Gmbh&Co (zav=50kos) |  |  |  | 25000 | KOS | 1 | [9 empty] | #N008695 | 1 |  | 6000950N | Dia-Nielsen Gmbh&Co | [5 empty] | E
CP | N | #N008696 | ELEKTRODA ZA EKG OTROŠKE (1x UPOR) NA PENI FI 32MM |  |  |  | 1000 | KOS | 2 | [9 empty] | # | 1 | Mehka in dobro lepljiva otroška elektroda. | [7 empty] | E
CP | P | #960272 | ELEKTRODA ZA EKG OTROŠKE (1x UPOR) NA PENI FI 32MM kat.št. R-LFO-320 Lead Lok (zav=25kos) |  |  |  | 1000 | KOS | 1 | [9 empty] | #N008696 | 1 |  | R-LFO-320 | Lead Lok | [5 empty] | E
CP | N | #N008697 | ELEKTRODA ZA EKG PHILIPS ZA ODRASLE Skitact FS50C |  |  |  | 600 | KOS | 2 | [9 empty] | # | 1 | Kompatibilna s Philips Skintact FS50C. | [7 empty] | E
CP | P | #957888 | ELEKTRODA ZA EKG PHILIPS ZA ODRASLE Skitact FS50C kat.št. 242Leonhard Lang (sc=1200kom) |  |  |  | 600 | KOS | 1 | [9 empty] | #N008697 | 1 |  | 242 | Leonhard Lang | [5 empty] | E
CP | N | #N008698 | ELEKTRODA ZA EKG Skintact RT34 |  |  |  | 2000 | KOS | 2 | [9 empty] | # | 1 | Kvadratna elektroda za EKG, solid gel. | [7 empty] | E
CP | P | #055383 | ELEKTRODA ZA EKG Skintact RT34 kat.št. 182 Leonhard Lang (sc=500kom) |  |  |  | 2000 | KOS | 1 | [9 empty] | #N008698 | 1 |  | 182 | Leonhard Lang | [5 empty] | E
CP | N | #N008699 | ELEKTRODA za EKG za 10 meritev |  |  |  | 1 | SC | 2 | [9 empty] | # | 1 | [8 empty] | E
CP | P | #961284 | ELEKTRODA za EKG za 10 meritev kat.št. QN500 Quickels systems ab. |  |  |  | 1 | SC | 1 | [9 empty] | #N008699 | 1 |  | QN500 | Quickels systems ab. | [5 empty] | E
CP | N | #N008700 | ELEKTRODA ZA EKSTREMITETE klip ZA ODRASLE |  |  |  | 1 | KPL | 2 | [9 empty] | # | 1 | [8 empty] | E
CP | P | #039918 | ELEKTRODA ZA EKSTREMITETE klip ZA ODRASLE kat.št. 8 Fiaf |  |  |  | 1 | KPL | 1 | [9 empty] | #N008700 | 1 |  | 8 | Fiaf | [5 empty] | E
CP | N | #N008701 | ELEKTRODA ZA EKSTREMITETE klip ZA OTROKE |  |  |  | 2 | KPL | 2 | [9 empty] | # | 1 | Elektroda kompatibilna z aparatom Mortara Instrument. | [7 empty] | E
CP | P | #959086 | ELEKTRODA ZA EKSTREMITETE klip ZA OTROKE kat.št. 165 Eurocamina |  |  |  | 2 | KPL | 1 | [9 empty] | #N008701 | 1 |  | 165 | Eurocamina | [5 empty] | E
CP | N | #N008702 | ELEKTRODA ZA ODRASLE Fredeasy za defibrilator DG4000/DG5000 |  |  |  | 60 | KOS | 2 | [9 empty] | # | 1 | Kompatibilna z aparatom Fredeasy za defibrilator DG4000/DG5000. | [7 empty] | E
CP | P | #957022 | ELEKTRODA ZA ODRASLE Fredeasy za defibrilator DG4000/DG5000 kat.št. 0-21-0020 Schiller |  |  |  | 60 | KOS | 1 | [9 empty] | #N008702 | 1 |  | 0-21-0020 | Schiller | [5 empty] | E
CP | N | #N008703 | ELEKTRODA ZA OTROKE Fredeasy za defibrilator DG4000/DG5000 |  |  |  | 10 | KOS | 2 | [9 empty] | # | 1 | Kompatibilna z aparatom Fredeasy za defibrilator DG4000/DG5000. | [7 empty] | E
CP | P | #957035 | ELEKTRODA ZA OTROKE Fredeasy za defibrilator DG4000/DG5000 kat.št. 210037 Schiller |  |  |  | 10 | KOS | 1 | [9 empty] | #N008703 | 1 |  | 210037 | Schiller | [5 empty] | E
CP | N | #N008704 | EPRUVETA ZA BRIS fi 13x165mm |  |  |  | 100 | KOS | 2 | [9 empty] | # | 1 | Sterilna, fi 13 x 165 mm. | [7 empty] | E
CP | P | #050162 | EPRUVETA ZA BRIS ster. fi 13x165mm kat.št. 300261 Deltalab |  |  |  | 100 | KOS | 1 | [9 empty] | #N008704 | 1 |  | 300261 | Deltalab | [5 empty] | E
CP | N | #N008705 | ERCP SPRAY-KONTAKTN ZA PRISESALNE ELEKTRODE (cikloergometrija) 250ML |  |  |  | 30 | KOS | 2 | [9 empty] | # | 1 | Ne masten, brez formaldehida, za zunanjo uporabo, max. 250 ml. | [7 empty] | E
CP | P | #462312 | ERCP SPRAY-KONTAKTN ZA PRISESALNE ELEKTRODE (cikloergometrija) Contispray 250ML kat.št. 285 Ultragel (min.pak.=32kos) |  |  |  | 30 | KOS | 1 | [9 empty] | #N008705 | 1 |  | 285 | Ultragel | [5 empty] | E
CP | P | #956001 | ERCP SPRAY-KONTAKTN ZA PRISESALNE ELEKTRODE (cikloergometrija) 250ML kat.št. 780820 Asid Bonz |  |  |  | 30 | KOS | 1 | [9 empty] | #N008705 | 1 |  | 780820 | Asid Bonz | [5 empty] | E
CP | N | #N008706 | FIKSATOR ZA PULZNI OKSIMETER model 6000CN |  |  |  | 5 | SC | 2 | [9 empty] | # | 1 | Kompatibilen modelu 6000CN. | [7 empty] | E
CP | P | #956356 | FIKSATOR ZA PULZNI OKSIMETER model 6000CN kat.št. 7426-004 Nonin Medical |  |  |  | 5 | SC | 1 | [9 empty] | #N008706 | 1 |  | 7426-004 | Nonin Medical | [5 empty] | E
CP | N | #N008707 | FILTER INTRAPUR LIPID |  |  |  | 6 | SC | 2 | [9 empty] | # | 1 | Funkciji filtra sta zadrževanje delcev > 1,2 µm in gliv ter odzračevanje (dve 0.02 µm hidrofobni PTFE membrani, katerih namen je zmanjšati tveganje za zračno embolijo ne glede na položaj filtra; hidrofobna značilnost membrane blokira prehod zraka in uspešno odvaja odvečni zrak iz sistema). Priključki na obeh straneh filtra z luer ključavnicami; premer cevi: 2,0 x 4,1 mm (PVC, brez DHP); skupna dolžina seta: 31 cm; ohišje filtra za polnjenje: 2,4 ml; volumen polnjenja (vključno s cevmi): 3,46 ml; pretok (vodna dist.): 100 ml / min; odpornost na tlak do 2 bara (ohišje filtra z razpočnim tlakom 3,1 bar); brez DEHP; uporaba filtra do 24 ur. | [7 empty] | E
CP | P | #462313 | FILTER SELF VENTING 1,2um kat.št. MFX1825 BD Carefusion (min.pak.=50kos) |  |  |  | 6 | SC | 1 | [9 empty] | #N008707 | 1 |  | MFX1825 | BD, Carefusion | [5 empty] | E
CP | P | #957412 | FILTER INTRAPUR LIPID kat.št. 4099702 B.Braun (sc=50kos) |  |  |  | 6 | SC | 1 | [9 empty] | #N008707 | 1 |  | 4099702 | B.Braun | [5 empty] | E
CP | N | #N008708 | FILTER ZA APARAT ZA MERJENJE NO v izdihanem zraku HypAir FeNo, SPIROMETRIJO, difuzijo "MADA 59" |  |  |  | 200 | KOS | 2 | [9 empty] | # | 1 | [8 empty] | E
CP | P | #958737 | FILTER ZA APARAT ZA MERJENJE NO v izdihanem zraku HypAir FeNo, SPIROMETRIJO, difuzijo "MADA 59" kat.št. 30816 (a´100kos) Schiller |  |  |  | 200 | KOS | 1 | [9 empty] | #N008708 | 1 |  | 30816 | Schiller | [5 empty] | E
CP | N | #N008709 | FILTER ZA APARAT ZA PREISKAVO PLJUČNE FUNKCIJE |  |  |  | 750 | KOS | 2 | [9 empty] | # | 1 | Filter namenjen preiskavi pljučne funkcije. Filter z ovalnim ustnikom dimenzije 18 x 34 mm. Bariera filtra ščiti pacienta, osebje in aparat pred bakterijskimi in virusnimi okužbami. Nesterilen filter, za enkratno uporabo, brez PVC in brez latexa. Filter z ovalnim ustnikom | [7 empty] | E
CP | P | #959447 | FILTER ZA APARAT ZA MERJENJE NO v izdihanem zraku HypAir FeNo, SPIROMETRIJO, difuzijo"MADA TUBE" kat.št. 30811 (a´250kos) Schiller |  |  |  | 750 | KOS | 1 | [9 empty] | #N008709 | 1 |  | 30811 | Schiller | [5 empty] | E
CP | N | #N008710 | FILTRI ZA SPIROMETRIJO |  |  |  | 150 | KOS | 2 | [9 empty] | # | 1 | Komplet, ki vsebuje filter z ustnikom. | [7 empty] | E
CP | P | #462314 | FILTER ZA SPIROMETRIJO kat.št. 1691000 Intersurgical (min.pak.=50kos) |  |  |  | 150 | KOS | 1 | [9 empty] | #N008710 | 1 |  | 1691000 | Intersurgical | [5 empty] | E
CP | P | #954462 | FILTRI ZA SPIROMETRIJO kat.št. 2880/T/9515 Pulmodata |  |  |  | 150 | KOS | 1 | [9 empty] | #N008710 | 1 |  | 2880/T/9515 | Pulmodata | [5 empty] | E
CP | N | #N008711 | PRIPOMOČEK ZA ČIŠČENJE DIHALNIH POTI |  |  |  | 15 | KOS | 2 | [9 empty] | # | 1 | Mehanski pripomoček za čiščenje dihalnih poti, ki je zgrajen iz ustnika (na enem koncu), cone v kateri se vrti kroglica (cirkulirajoče cone), kroglica je iz nerjavečega jekla ter luknjastega zaščitnega dela na drugem koncu, skozi katerega izhaja zrak. | [7 empty] | E
CP | P | #957999 | FLUTTER za čiščenje dihalnih poti kat.št. 120220148 BCI |  |  |  | 15 | KOS | 1 | [9 empty] | #N008711 | 1 |  | 120220148 | BCI | [5 empty] | E
CP | N | #N008712 | GEL ZA ULTRAZVOK 20ML |  |  |  | 480 | KOS | 2 | [9 empty] | # | 1 | Gel mora biti sterilen, pakiran posamično – min. 20 ml max. 30 ml. | [7 empty] | E
CP | P | #960362 | GEL ZA ULTRAZVOK 20ML sterilen Transonic kat.št. G-15 TOG26 Telic |  |  |  | 480 | KOS | 1 | [9 empty] | #N008712 | 1 |  | G-15 TOG26 | Telic | [5 empty] | E
CP | N | #N008713 | GEL ZA ULTRAZVOK 250G |  |  |  | 900 | TUB | 2 | [9 empty] | # | 1 | Gel za ultrazvok min. 250 g max. 260 g. | [7 empty] | E
CP | P | #021504 | GEL ZA ULTRAZVOK 250G Eco kat.št. G006 Fiab Spa |  |  |  | 900 | TUB | 1 | [9 empty] | #N008713 | 1 |  | G006 | Fiab Spa | [5 empty] | E
CP | P | #462315 | GEL ZA ULTRAZVOK 260ML kat.št. 284 Ultragel (min.pak.=50kos) |  |  |  | 900 | TUB | 1 | [9 empty] | #N008713 | 1 |  | 284 | Ultragel | [5 empty] | E
CP | N | #N008714 | GEL ZA ULTRAZVOK 5KG |  |  |  | 10 | KOS | 2 | [9 empty] | # | 1 | [8 empty] | E
CP | P | #036684 | GEL ZA ULTRAZVOK 5KG Transonic kat.št. GC-15 TOG08 Telic |  |  |  | 10 | KOS | 1 | [9 empty] | #N008714 | 1 |  | GC-15 TOG08 | Dahlhausen | [5 empty] | E
CP | N | #N008715 | SENZOR GLUKOZNI |  |  |  | 4 | SC | 2 | [9 empty] | # | 1 | [8 empty] | E
CP | P | #953850 | SENZOR GLUKOZNI Enlite kat.št. MMT2-7008A Medtronic (sc=5kos) |  |  |  | 4 | SC | 1 | [9 empty] | #N008715 | 1 |  | MMT2-7008A | Medtronic | [5 empty] | E
CP | N | #N008716 | GYNE T MATERNIČNI VLOŽEK |  |  |  | 5 | KOS | 2 | [9 empty] | # | 1 | Sterilen. | [7 empty] | E
CP | P | #500186 | GYNE T MATERNIČNI VLOŽEK sterilen FLEXI-T PLUS 380 kat.št. 112875670 Prosan |  |  |  | 5 | KOS | 1 | [9 empty] | #N008716 | 1 |  | 112875670 | Prosan | [5 empty] | E
CP | N | #N008717 | IGLA PRETOČNA |  |  |  | 5000 | KOS | 2 | [9 empty] | # | 1 | [8 empty] | E
CP | P | #052252 | IGLA PRETOČNA Senso Fluid TRANSFERSPIKE kat.št. A-88100K/8500432 Medica Medicare (sc=50kos) |  |  |  | 5000 | KOS | 1 | [9 empty] | #N008717 | 1 |  | A-88100K/8500432 | Medica Medicare | [5 empty] | E
CP | N | #N008718 | IGLA VBODNA Z ZRAČENJEM/Z BALONČKOM |  |  |  | 200 | KOS | 2 | [9 empty] | # | 1 | Vbodna igla z notranjim odzračevanjem. Namenjena za aspiracijo tekočin, ki ne smejo priti v stik z zrakom ali s kovino; za raztapljanje antibiotikov, ki ob tem sproščajo mehurčke oz. se penijo; igla se odzračuje preko notranjega balončka, ki preprečuje, da bi zdravilo prišlo v stik z zrakom in preprečuje iztekanje terapije v okolico. Vbodna igla z brezigelnim konektom, ki ima notranje odzračevanje preko notranjega balončka, ki preprečuje, da bi zdravilo prišlo v stik z zrakom in preprečuje iztekanje terapije v okolico. | [7 empty] | E
CP | P | #958336 | IGLA VBODNA Z ZRAČENJEM/Z BALONČKOM GENIE kat.št. 011-CH77 ICU Medical (sc=50kos) |  |  |  | 200 | KOS | 1 | [9 empty] | #N008718 | 1 |  | 011-CH77 | ICU Medical | [5 empty] | E
CP | N | #N008719 | IRIGATOR (KOMPLET) Klisma 2L |  |  |  | 10 | KOS | 2 | [9 empty] | # | 1 | Irigator za klistiranje je sestavljen iz 2 literske plastične vrečke, v katero nalijemo vodo, gibljive plastične cevke in nastavka za anus (v obliki ozkega okroglega kljuna). Nastavek za anus ima praktičen ventil, s katerim odpiramo ali zapiramo pretok vode. Vsi deli irigatorja so iz zelo kakovostnih materialov in jih lahko čistimo z običajnimi čistili. | [7 empty] | E
CP | P | #013316 | IRIGATOR (KOMPLET) Klisma 2L kat.št. 2005 Artsana |  |  |  | 10 | KOS | 1 | [9 empty] | #N008719 | 1 |  | 2005 | Artsana | [5 empty] | E
CP | P | #462316 | IRIGATOR (KOMPLET) Klisma 2L potovalni kat.št. ST372 Moretti |  |  |  | 10 | KOS | 1 | [9 empty] | #N008719 | 1 |  | ST372 | Moretti | [5 empty] | E
CP | N | #N008720 | KANILA ZA KISIK - PEDIATRIČNA |  |  |  | 100 | KOS | 2 | [9 empty] | # | 1 | Kanila za kisik pediatrična z ukrivljenim nastavkom za nos, ki se prilagodi nosnicam in ne vsebuje DEHP, dolžine min. 1,8m. | [7 empty] | E
CP | P | #954876 | KANILA ZA KISIK - PEDIATRIČNA kat.št. OS402 Moretti |  |  |  | 100 | KOS | 1 | [9 empty] | #N008720 | 1 |  | OS402 | Moretti | [5 empty] | E
CP | N | #N008721 | KANILA ZA KISIK - NEONATAL |  |  |  | 100 | KOS | 2 | [9 empty] | # | 1 | Kanila za kisik neonatalna z ukrivljemi nastavkom za nos, ki se prilagodi nosnicam in ne vsebuje DEHP, dolžine min. 1,8m. | [7 empty] | E
CP | P | #954877 | KANILA ZA KISIK - NEONATAL kat.št. 821510 Asid Bonz |  |  |  | 100 | KOS | 1 | [9 empty] | #N008721 | 1 |  | 821510 | Asid Bonz | [5 empty] | E
CP | N | #N008723 | KAPILARA HEPARINIZIRANA 125MM ster. |  |  |  | 15 | SC | 2 | [9 empty] | # | 1 | Sterilna. | [7 empty] | E
CP | P | #961204 | KAPILARA HEPARINIZIRANA 125MM kat št. 140MCL Euroglass (sc=90kos) |  |  |  | 15 | SC | 1 | [9 empty] | #N008723 | 1 |  | 140MCL | Euroglass | [5 empty] | E
CP | N | #N008724 | KAPILARA HEPARINIZIRANA 75MM |  |  |  | 20 | SC | 2 | [9 empty] | # | 1 | Sterilna. | [7 empty] | E
CP | P | #013544 | KAPILARA HEPARINIZIRANA 75MM kat.št. 75MM Euroglass (sc=150kos) |  |  |  | 20 | SC | 1 | [9 empty] | #N008724 | 1 |  | 75MM | Euroglass | [5 empty] | E
CP | N | #N008725 | KARTICA ZA OBPOSTELJNI TEST SERAFOL ABO+D |  |  |  | 50 | SC | 2 | [9 empty] | # | 1 | Test je sestavljen iz dveh kartic, za določitev kompatibilnosti med krvno skupino in transfuzijo krvi. Test je sestavljen iz 4 reagentnih polj – Anti A, Anti B, Anti D in poljem za samokontrolo. Na testu je prostor za podatke pacienta, datum, številko trans. vrečke. | [7 empty] | E
CP | P | #954046 | KARTICA ZA OBPOSTELJNI TEST SERAFOL ABO+D kat.št. BG1723 Sifin (a´50) |  |  |  | 50 | SC | 1 | [9 empty] | #N008725 | 1 |  | BG1723 | Sifin | [5 empty] | E
CP | N | #N008726 | KARTICA ZA OBPOSTELJNI TEST SERAFOL ZAŠČITNA FOLIJA |  |  |  | 50 | SC | 2 | [9 empty] | # | 1 | Velikost zaščitne folije mora ustrezati velikosti kartice za obposteljni test serafol AB0+D. | [7 empty] | E
CP | P | #954164 | KARTICA ZA OBPOSTELJNI TEST SERAFOL ZAŠČITNA FOLIJA kat.št. BG1713 Sifin (a´100) |  |  |  | 50 | SC | 1 | [9 empty] | #N008726 | 1 |  | BG1713 | Sifin | [5 empty] | E
CP | N | #N008733 | KATETER NOSNI ZA KONTINUIRANO KAPNOMETRIJO - ODRASLI, 2M |  |  |  | 50 | KOS | 2 | [9 empty] | # | 1 | [8 empty] | E
CP | P | #462317 | KATETER NOSNI ZA KONTINUIRANO KAPNOMETRIJO - ODRASLI, 1,8M kat.št. 1161000 Intersurgical (min.pak.=50kos) |  |  |  | 50 | KOS | 1 | [9 empty] | #N008733 | 1 |  | 1161000 | Intersurgical | [5 empty] | E
CP | P | #961195 | KATETER NOSNI ZA KONTINUIRANO KAPNOMETRIJO odrasli 2m kat.št. OS401 Easyred |  |  |  | 50 | KOS | 1 | [9 empty] | #N008733 | 1 |  | OS401 | Easyred | [5 empty] | E
CP | N | #N008734 | KATETER NOSNI ZA KONTINUIRANO KAPNOMETRIJO OTROCI, 2M |  |  |  | 50 | KOS | 2 | [9 empty] | # | 1 | [8 empty] | E
CP | P | #462318 | KATETER NOSNI ZA KONTINUIRANO KAPNOMETRIJO OTROCI, 2,1M kat.št. 1163000 Intersurgical (min.pak.=50kos) |  |  |  | 50 | KOS | 1 | [9 empty] | #N008734 | 1 |  | 1163000 | Intersurgical | [5 empty] | E
CP | P | #961214 | KATETER NOSNI ZA KONTINUIRANO KAPNOMETRIJO otroci 2m kat.št. OS402 Easyred |  |  |  | 50 | KOS | 1 | [9 empty] | #N008734 | 1 |  | OS402 | Easyred | [5 empty] | E
CP | N | #N008735 | KATETER ZA KONTINUIRANO KAPNOMETRIJO INTUBIRANIH PACIENTOV - ODRASLI/OTROCI, 2M |  |  |  | 25 | KOS | 2 | [9 empty] | # | 1 | [8 empty] | E
CP | P | #462319 | KATETER ZA KONTINUIRANO KAPNOMETRIJO INTUBIRANIH PACIENTOV - ODRASLI/OTROCI, 2M kat.št. 4449 Masimo (min.pak.=25kos) |  |  |  | 25 | KOS | 1 | [9 empty] | #N008735 | 1 |  | 4449 | Masimo | [5 empty] | E
CP | P | #961120 | KATETER ZA KONTINUIRANO KAPNOMETRIJO INTUBIRANIH PACIENTOV (odrasli/otroci) 2m kat.št. XS04620 Lifepack |  |  |  | 25 | KOS | 1 | [9 empty] | #N008735 | 1 |  | XS04620 | Lifepack | [5 empty] | E
CP | N | #N008736 | KIVETA ZA BILIRUBINOMETER |  |  |  | 714 | KOS | 2 | [9 empty] | # | 1 | Sterilne. | [7 empty] | E
CP | P | #051221 | KIVETE ZA BILIRUBINOMETER LEICA A51 ster. kat.št.10214 Leica |  |  |  | 714 | KOS | 1 | [9 empty] | #N008736 | 1 |  | 10214 | Leica | [5 empty] | E
CP | N | #N008737 | KONDOM URINARI SIL.LEPLJIV 25MM |  |  |  | 30 | KOS | 2 | [9 empty] | # | 1 | Fiksiran s hidrokoloid trakom,brez latexa,visoka raven tolerance a 30 ster. kondom urinari iz neoprena. | [7 empty] | E
CP | P | #958307 | KONDOM URINARI SIL.LEPLJIV 25MM kat.št. 854460-000250 Teleflex Medical - Rüsch (sc=30kos) |  |  |  | 30 | KOS | 1 | [9 empty] | #N008737 | 1 |  | 854460-000250 | Teleflex Medical - Rüsch | [5 empty] | E
CP | N | #N008738 | KONDOM URINARI SIL.LEPLJIV 30MM |  |  |  | 30 | KOS | 2 | [9 empty] | # | 1 | Fiksiran s hidrokoloid trakom,brez latexa,visoka raven tolerance a30 ster. kondom urinari iz neoprena. | [7 empty] | E
CP | P | #953318 | KONDOM URINARI SIL.LEPLJIV 30MM kat.št. 85460-000300 Teleflex Medical - Rüsch (sc=30kom) |  |  |  | 30 | KOS | 1 | [9 empty] | #N008738 | 1 |  | 85460-000300 | Teleflex Medical - Rüsch | [5 empty] | E
CP | N | #N008739 | KONDOM ZA UZ SONDO |  |  |  | 4320 | KOS | 2 | [9 empty] | # | 1 | Sterilen. | [7 empty] | E
CP | P | #954679 | KONDOM ZA UZ SONDO kat.št. 348 Innolatex (sc=144kos) |  |  |  | 4320 | KOS | 1 | [9 empty] | #N008739 | 1 |  | 348 | Innolatex | [5 empty] | E
CP | N | #N008740 | KONTEJNER (ZBIRALNIK) 0,5L |  |  |  | 500 | KOS | 2 | [9 empty] | # | 1 | Kontejner za ostre medicinske pripomočke. Odlična stabilnost z uporabo sesalnih nosilcev. Enostavna zapahnitev. Praktični sistem odpiranja. Na pokrovu so 3 zagozde za sprostitev igel, vključno s sprostitvijo injekcijskih peresnikov. Prikaz najvišje ravni polnjenja. Začasno in dokončno zaprtje. Med sežiganjem ni emisij škodljivih plinov. | [7 empty] | E
CP | P | #013283 | KONTEJNER (ZBIRALNIK) 0,5L kat.št.02109 AP Medical |  |  |  | 500 | KOS | 1 | [9 empty] | #N008740 | 1 |  | 2109 | AP Medical | [5 empty] | E
CP | N | #N008741 | KONTEJNER (ZBIRALNIK) 1,5L |  |  |  | 1100 | KOS | 2 | [9 empty] | # | 1 | Kontejner za ostre medicinske pripomočke. Odlična stabilnost z uporabo sesalnih nosilcev. Enostavna zapahnitev. Praktični sistem odpiranja. Na pokrovu so 3 zagozde za sprostitev igel, vključno s sprostitvijo injekcijskih peresnikov. Prikaz najvišje ravni polnjenja. Začasno in dokončno zaprtje. Med sežiganjem ni emisij škodljivih plinov. | [7 empty] | E
CP | P | #051926 | KONTEJNER (ZBIRALNIK) 1,5L kat.št. 02015 AP Medical |  |  |  | 1100 | KOS | 1 | [9 empty] | #N008741 | 1 |  | 2015 | AP Medical | [5 empty] | E
CP | N | #N008742 | KONTEJNER (ZBIRALNIK) 12L |  |  |  | 400 | KOS | 2 | [9 empty] | # | 1 | Kontejner za ostre medicinske pripomočke. Odlična stabilnost z uporabo sesalnih nosilcev. Enostavna zapahnitev. Praktični sistem odpiranja. Na pokrovu so 3 zagozde za sprostitev igel, vključno s sprostitvijo injekcijskih peresnikov. Prikaz najvišje ravni polnjenja. Začasno in dokončno zaprtje. Med sežiganjem ni emisij škodljivih plinov. 03.12.2019: lahko enakovreden zbiralnik za ostre predmete z 12 L kapacitete | [7 empty] | E
CP | P | #958595 | KONTEJNER (ZBIRALNIK) 12L kat.št. 1582 AP Medical |  |  |  | 400 | KOS | 1 | [9 empty] | #N008742 | 1 |  | 1582 | AP Medical | [5 empty] | E
CP | N | #N008743 | KONTEJNER (ZBIRALNIK) 3000ML ZA 24 URNO ZBIRANJE URINA |  |  |  | 240 | KOS | 2 | [9 empty] | # | 1 | Kontejner z integrirano napravo za vakuumski prenos urina , volumen min. 3000 ml. | [7 empty] | E
CP | P | #960838 | KONTEJNER (ZBIRALNIK) 3000ML ZA 24 URNO ZBIRANJE URINA kat.št. 5732 Aptaca |  |  |  | 240 | KOS | 1 | [9 empty] | #N008743 | 1 |  | 5732 | Aptaca | [5 empty] | E
CP | N | #N008744 | KONTEJNER (ZBIRALNIK) 3L |  |  |  | 1800 | KOS | 2 | [9 empty] | # | 1 | Kontejner za ostre medicinske pripomočke. Odlična stabilnost z uporabo sesalnih nosilcev. Enostavna zapahnitev. Praktični sistem odpiranja. Na pokrovu so 3 zagozde za sprostitev igel, vključno s sprostitvijo injekcijskih peresnikov. Prikaz najvišje ravni polnjenja. Začasno in dokončno zaprtje. Med sežiganjem ni emisij škodljivih plinov. | [7 empty] | E
CP | P | #051927 | KONTEJNER (ZBIRALNIK) 3L kat.št. 1866 AP Medical |  |  |  | 1800 | KOS | 1 | [9 empty] | #N008744 | 1 |  | 1866 | AP Medical | [5 empty] | E
CP | N | #N008747 | LOPATICA ZA JEZIK LESENA |  |  |  | 75 | ZAV | 2 | [9 empty] | # | 1 | Lopatica namenjena diagnostičnemu pregledu ustne votline. Iz brezovega lesa. Lopatica ima zaobljen rob. In je gladka. Dolžina min. 15 cm max. 16 cm in širina min. 1,6 cm max. 1,8 cm. | [7 empty] | E
CP | P | #013595 | LOPATICA ZA JEZIK LESENA kat.št. SLN001 Zarys (zav=100kos) |  |  |  | 75 | ZAV | 1 | [9 empty] | #N008747 | 1 |  | SLN001 | Zarys | [5 empty] | E
CP | P | #462320 | LOPATICA ZA JEZIK LESENA 15x2CM kat.št. 08.823 Fazzini (zav=100) |  |  |  | 75 | ZAV | 1 | [9 empty] | #N008747 | 1 |  | 8823 | Fazzini | [5 empty] | E
CP | N | #N008748 | LOPATICA ZA VAGINALNI BRIS LESENA RUPA |  |  |  | 1200 | KOS | 2 | [9 empty] | # | 1 | 21,5 cm, razširjen 1. konec 4,5 cm in 2. konec 3,2/1,2 cm. Sterilna. | [7 empty] | E
CP | P | #503797 | LOPATICA ZA VAGINALNI BRIS LESENA RUPA kat.št. posebna Cimperman Janez |  |  |  | 1200 | KOS | 1 | [9 empty] | #N008748 | 1 |  | POSEBNA | Cimperman Janez | [5 empty] | E
CP | N | #N008749 | MANŠETA ENOCEVNA ZA RR 14x52CM z vložkom za večkratno uporabo |  |  |  | 15 | KOS | 2 | [9 empty] | # | 1 | [8 empty] | E
CP | P | #962106 | MANŠETA ENOCEVNA ZA RR 14x52CM z vložkom za večkratno uporabo kat.št. REUSE-11-1TPE Welch Allyn |  |  |  | 15 | KOS | 1 | [9 empty] | #N008749 | 1 |  | REUSE-11-1TPE | Welch Allyn | [5 empty] | E
CP | N | #N008750 | MASKA ZA INHALATOR - OTROŠKA |  |  |  | 100 | KOS | 2 | [9 empty] | # | 1 | Set vsebuje masko, nastavek, nebulizer s posodo, T člen, rebrasto cev. 03.12.2019: Potrebno ponuditi tudi 7\' kisikovo cevko | [7 empty] | E
CP | P | #963829 | MASKA ZA INHALATOR OTROŠKA Nebulizer bronh. Cirrus2 kat.št. 1454015 Intersurgical (sc=36kos) |  |  |  | 100 | KOS | 1 | [9 empty] | #N008750 | 1 |  | 1454015 | Intersurgical | [5 empty] | E
CP | N | #N008751 | NAPRSTNIK AMNIOPIC PERFORATOR PREBOD PORODNEGA MEHURJA sterilno |  |  |  | 25 | KOS | 2 | [9 empty] | # | 1 | [8 empty] | E
CP | P | #462321 | NAPRSTNIK AMNIOPIC PERFORATOR PREBOD PORODNEGA MEHURJA sterilno kat.št. 16004P0 Laboratoire CCD (min.pak.=25kos) |  |  |  | 25 | KOS | 1 | [9 empty] | #N008751 | 1 |  | 16004P0 | Laboratoire CCD | [5 empty] | E
CP | P | #953167 | NAPRSTNIK AMNIOPIC PERFORATOR PREBOD PORODNEGA MEHURJA sterilno kat.št. 1990200 Prodimed (sc=25kos) |  |  |  | 25 | KOS | 1 | [9 empty] | #N008751 | 1 |  | 1990200 | Prodimed | [5 empty] | E
CP | N | #N008752 | NASTAVEK ZA ASPIRACIJO TEKOČINE |  |  |  | 13000 | KOS | 2 | [9 empty] | # | 1 | Nastavek za odvzem ali vbrizgavanje tekočine iz viale z zdravili ali poltrde embalaže. Z integriranim dvosmernim ventilom, ščiti pred prostim pretokom, ko je sistem obrnjen na glavo. Oblikovana tesnilna kapa izboljšuje delovno higieno, saj preprečuje izgubo pokrova in morebitno puščanje, ko je zaprto. Preprečuje kemično, mikrobno kontaminacijo. Tanjša konica omogoča perforiranje manjših vial, da prepreči potiskanje majhnih gumijastih zamaškov v vialo. Ne vsebuje PVC, DEHP in brez lateksa. | [7 empty] | E
CP | P | #443200 | NASTAVEK ZA ASPIR.TEKOČ. MINI SPIKE SENSO PLUS ZELEN ster. kat.št. A-80101 Hygeia Medical Company Limited (sc=25kos) |  |  |  | 13000 | KOS | 1 | [9 empty] | #N008752 | 1 |  | A-80101 | Hygeia Medical Company Limited | [5 empty] | E
CP | N | #N008753 | NASTAVEK ZA UŠESNI TERMOMETER |  |  |  | 15000 | KOS | 2 | [9 empty] | # | 1 | Kompatibilen s termometrom Thermoscan PRO6000. | [7 empty] | E
CP | P | #050724 | NASTAVEK ZA UŠESNI TERMOMETER THERMOSCAN PRO6000 kat.št. 06000-800 Welch Allyn (sc=200kos) |  |  |  | 15000 | KOS | 1 | [9 empty] | #N008753 | 1 |  | 06000-800 | Welch Allyn | [5 empty] | E
CP | N | #N008754 | OČALA ZA FOTOTERAPIJO MODRA 33-38cm |  |  |  | 200 | KOS | 2 | [9 empty] | # | 1 | Zaščit. preveza za oči med fototer. mat prepušča del UV, oči so zašč. s peno. | [7 empty] | E
CP | P | #956126 | OČALA ZA FOTOTERAPIJO MODRA 33-38cm kat.št. R300P01 Maxtec (sc=20kos) |  |  |  | 200 | KOS | 1 | [9 empty] | #N008754 | 1 |  | R300P01 | Maxtec | [5 empty] | E
CP | N | #N008755 | OČALA ZA FOTOTERAPIJO ZELENA20-25cm |  |  |  | 20 | KOS | 2 | [9 empty] | # | 1 | Zaščit. preveza za oči med fototer. mat prepušča del UV, oči so zašč. s peno. | [7 empty] | E
CP | P | #956127 | OČALA ZA FOTOTERAPIJO ZELENA20-25cm kat.št. R300P03 Maxtec (sc=20kos) |  |  |  | 20 | KOS | 1 | [9 empty] | #N008755 | 1 |  | R300P03 | Maxtec | [5 empty] | E
CP | N | #N008757 | OLIVA ZA STETOSKOP Littmann VELIKA brez navoja |  |  |  | 2 | KOS | 2 | [9 empty] | # | 1 | Nadometni čepki (oliva) brez navoja za stetoskop. Izdelani iz mehkega soft-touch silikona za popolno udobje. Enostavna zamenjava in popolno prileganje. | [7 empty] | E
CP | P | #050727 | OLIVA ZA STETOSKOP Littmann VELIKA brez navoja kat.št. 37811 3M |  |  |  | 2 | KOS | 1 | [9 empty] | #N008757 | 1 |  | 37811 | 3M | [5 empty] | E
CP | P | #462323 | OLIVA ZA STETOSKOP Littmann VELIKA brez navoja, mehke, črne, velikost S in L kat.št. 40001 3M |  |  |  | 2 | KOS | 1 | [9 empty] | #N008757 | 1 |  | 40001 | 3M | [5 empty] | E
CP | N | #N008758 | OPORNICA VRATNA TRDA ZA ODRASLE |  |  |  | 3 | KOS | 2 | [9 empty] | # | 1 | Mora biti iz trdnega, vodoodpornega, kvalitetnega materiala. Mora biti sestavljen iz enega kosa. Mora zagotavljati ustrezno imobilizacijo vratne hrbtenice, primerno pri prelomih vretenc. Mora dovoljevati nastavitev višine v štirih pozicijah. S trahealne strani mora imeti odprtino za zagotavljanje dostopa do dihalnih poti in možnosti palpacije pulza karotidne arterije. Z zadnje strani mora imeti odprtino za možnost palpacije vratnih vretenc. Mora biti enostavna za namestitev na vrat, prav tako tudi enostavna za odstanitev z vratu. Zaklep mora zagotavljati simetrično namestitev na vrat. | [7 empty] | E
CP | P | #462324 | OPORNICA VRATNA TRDA ZA ODRASLE PVC Stifneck Select kat.št. LA980010 Laerdal |  |  |  | 3 | KOS | 1 | [9 empty] | #N008758 | 1 |  | LA980010 | Laerdal | [5 empty] | E
CP | P | #961221 | OPORNICA VRATNA TRDA ZA ODRASLE kat.št. QC19100B Spencer |  |  |  | 3 | KOS | 1 | [9 empty] | #N008758 | 1 |  | QC19100B | Webo | [5 empty] | E
CP | N | #N008759 | OPORNICA VRATNA TRDA ZA OTROKE |  |  |  | 2 | KOS | 2 | [9 empty] | # | 1 | Mora biti iz trdnega, vodoodpornega, kvalitetnega materiala. Mora biti sestavljen iz enega kosa. Mora zagotavljati ustrezno imobilizacijo vratne hrbtenice, primerno pri prelomih vretenc. Mora dovoljevati nastavitev višine v štirih pozicijah. S trahealne strani mora imeti odprtino za zagotavljanje dostopa do dihalnih poti in možnosti palpacije pulza karotidne arterije. Z zadnje strani mora imeti odprtino za možnost palpacije vratnih vretenc. Mora biti enostavna za namestitev na vrat, prav tako tudi enostavna za odstranitev z vratu. Zaklep mora zagotavljati simetrično namestitev na vrat. Pediatrična vratna ortoza mora imeti enake lastnosti kot ortoza za odrasle, vendar mora biti ustrezne velikosti primerne za otroke z možnostjo nastavitve višine na treh nivojih. | [7 empty] | E
CP | P | #462325 | OPORNICA VRATNA TRDA ZA OTROKE PVC Stifneck Select kat.št. LA980020 Laerdal |  |  |  | 2 | KOS | 1 | [9 empty] | #N008759 | 1 |  | LA980020 | Laerdal | [5 empty] | E
CP | P | #961222 | OPORNICA VRATNA TRDA ZA OTROKE kat.št. 230110 Webo |  |  |  | 2 | KOS | 1 | [9 empty] | #N008759 | 1 |  | 230110 | Webo | [5 empty] | E
CP | N | #N008760 | OVRATNIK IMOBIL. MALI - TRDI |  |  |  | 50 | KOS | 2 | [9 empty] | # | 1 | Ovratnik iz polyetilenske pene z ježkom. | [7 empty] | E
CP | P | #052250 | OVRATNIK IMOBIL. MALI - TRDI polyetilenska pena z ježkom kat.št. 7281926 BSN Medical |  |  |  | 50 | KOS | 1 | [9 empty] | #N008760 | 1 |  | 7281926 | BSN Medical | [5 empty] | E
CP | N | #N008761 | OVRATNIK IMOBIL. SREDNJI - TRDI |  |  |  | 85 | KOS | 2 | [9 empty] | # | 1 | Ovratnik iz polyetilenske pene z ježkom. | [7 empty] | E
CP | P | #024074 | OVRATNIK IMOBIL. SREDNJI - TRDI polyetilenska pena z ježkom kat.št. 7281927 BSN Medical |  |  |  | 85 | KOS | 1 | [9 empty] | #N008761 | 1 |  | 7281927 | BSN Medical | [5 empty] | E
CP | N | #N008762 | OVRATNIK IMOBIL. VELIKI - TRDI |  |  |  | 60 | KOS | 2 | [9 empty] | # | 1 | Ovratnik iz polyetilenske pene z ježkom. | [7 empty] | E
CP | P | #033324 | OVRATNIK IMOBIL. VELIKI - TRDI polyetilenska pena z ježkom kat.št. 7281928 BSN Medical |  |  |  | 60 | KOS | 1 | [9 empty] | #N008762 | 1 |  | 7281928 | BSN Medical | [5 empty] | E
CP | N | #N008763 | PALČKA GLICERINSKA-LEMON ZA USTA |  |  |  | 120 | SC | 2 | [9 empty] | # | 1 | Palčke z bombažnimi konicami z okusom limone in glicerinom za ustno higieno. Pakirane 3 palčke v enem zavoju. Za enkratno uporabo. | [7 empty] | E
CP | P | #050650 | PALČKA GLICERINSKA-LEMON ZA USTA kat.št. 080503 N.T.R. Medical Industries Ltd (sc=25zav (zav=3kos)) |  |  |  | 120 | SC | 1 | [9 empty] | #N008763 | 1 |  | 80503 | N.T.R. Medical Industries Ltd | [5 empty] | E
CP | N | #N008764 | PALČKA VATIRANA |  |  |  | 6000 | KOS | 2 | [9 empty] | # | 1 | Pakirano po dve sterilni palčki v paketu in 50 paketov v eni škatli. | [7 empty] | E
CP | P | #051311 | PALČKA VATIRANA Peha ster. (Okul) kat.št. 967950 Hartmann (sc=200kos (100xa2)) |  |  |  | 6000 | KOS | 1 | [9 empty] | #N008764 | 1 |  | 967950 | Hartmann | [5 empty] | E
CP | N | #N008765 | PALČKA Z GOBICO - CAVILON NEPEKOČ ZAŠČITNI FILM 5x3ml (sc=5kos) |  |  |  | 10 | SC | 2 | [9 empty] | # | 1 | Cavilon nepekoč zaščitni film je sredstvo za trajno zaščito kože. Lahko se uporablja za zaščito poškodovane kože pri: razjedi zaradi pritiska 1. in 2. stadija z malo izločanja, inkontinentnem dermatitisu, stomi, golenji razjedi, v okolici drugih ran in poškodbi kože zaradi lepljenja. Uporaben pru odraslih, otrocih in dojenčkih, starejši od enega meseca. Na koži tvori trajen vodoodporen zaščitni film. Ne vsebuje alkohola. Pri uporabi ne peče, celo kadar se nanaša na že načeto, pordelo ali odrgnjeno kožo. Ne vsebuje vazelina. Zagotavlja do 72-urno zaščito. Prozoren, omogoča stalen nadzor kože. Ni citotoksičen. | [7 empty] | E
CP | P | #462326 | PALČKA Z GOBICO - CAVILON NEPEKOČ ZAŠČITNI FILM 3ml Secura No-Sting Barrier Film kat.št. 66800711 Smith&Nephew |  |  |  | 10 | SC | 1 | [9 empty] | #N008765 | 1 |  | 66800711 | Smith&Nephew | [5 empty] | E
CP | P | #956461 | PALČKA Z GOBICO - CAVILON NEPEKOČ ZAŠČITNI FILM 5x3ml kat.št. 7265402 BSN Medical (sc=5kos) |  |  |  | 10 | SC | 1 | [9 empty] | #N008765 | 1 |  | 7265402 | BSN Medical | [5 empty] | E
CP | N | #N008766 | PALČKA ZA JOD LESENA 20CM |  |  |  | 50 | ZAV | 2 | [9 empty] | # | 1 | Lesene palčke, gladke - brez robov, dolžine 20 cm, brez joda. | [7 empty] | E
CP | P | #504891 | PALČKA ZA JOD LESENA 20CM kat.št. HE-4300/20 Hecht (zav=100kos) |  |  |  | 50 | ZAV | 1 | [9 empty] | #N008766 | 1 |  | HE-4300/20 | Hecht | [5 empty] | E
CP | N | #N008767 | PALČKA ZA JOD LESENA 30CM |  |  |  | 70 | ZAV | 2 | [9 empty] | # | 1 | Lesene palčke, gladke - brez robov, dolžine 20 cm, brez joda. | [7 empty] | E
CP | P | #014036 | PALČKA ZA JOD LESENA 30CM kat.št. JOD30CM Cimperman (zav=100kos) |  |  |  | 70 | ZAV | 1 | [9 empty] | #N008767 | 0.01 |  | JOD30CM | Cimperman | [5 empty] | E
CP | N | #N008768 | PALČKA ZA USTNO NEGO |  |  |  | 19000 | KOS | 2 | [9 empty] | # | 1 | Lahko tudi palčke za ustno nego na leseni palčki, s trikotno glavico iz mehke bele poliuretanske pene. | [7 empty] | E
CP | P | #462327 | PALČKA ZA USTNO NEGO kat.št. 09156-1 Ampri (min.pak.=250kos) |  |  |  | 19000 | KOS | 1 | [9 empty] | #N008768 | 1 |  | 09156-1 | Ampri | [5 empty] | E
CP | P | #956203 | PALČKA ZA USTNO NEGO DENTASWAB kat št. 12240 Kimberly Clark |  |  |  | 19000 | KOS | 1 | [9 empty] | #N008768 | 1 |  | 12240 | Kimberly Clark | [5 empty] | E
CP | N | #N008769 | PALČKE VATIRANE ZA ČIŠČENJE |  |  |  | 280 | SC | 2 | [9 empty] | # | 1 | Vatirane palčke za nego iz 100 % bombaža. Namenjene vsakodnevni negi občutljivih delov telesa kot so ušesa, nos in kožne gube. | [7 empty] | E
CP | P | #014010 | PALČKA BABY za čiščenje KOBACAJ kat.št. 60910 Tosama (sc=100kos) |  |  |  | 280 | SC | 1 | [9 empty] | #N008769 | 0.01 |  | 60910 | Lola Ribar | [5 empty] | E
CP | P | #462328 | PALČKA VATIRANE ZA ČIŠČENJE biorazgradljive Jasmin Nature kat.št. 60830 Tosama (zav=200kos) |  |  |  | 280 | SC | 1 | [9 empty] | #N008769 | 1 |  | 60830 | Tosama d.o.o. | [5 empty] | E
CP | N | #N008770 | PANDY REAGENT 100ML |  |  |  | 1 | STE | 2 | [9 empty] | # | 1 | [8 empty] | E
CP | P | #020702 | PANDY REAGENT 100ML kat.št. 1601204 Kemika |  |  |  | 1 | STE | 1 | [9 empty] | #N008770 | 1 |  | 1601204 | Kemika | [5 empty] | E
CP | N | #N008771 | PODALJŠEK 41CM ZA PRIPRAVO IN APLIKACIJO TEKOČIN |  |  |  | 2900 | KOS | 2 | [9 empty] | # | 1 | Sistem mora imeti dvokanalno ostro iglo, oblikovano tako, da omogoča varno in lahko zabadanje v vrečke ali steklenice. Na držalu mora biti 0.2 µm zračni filter s pokrovom. BK, ki ga ni mogoče odstraniti. Stišček za zapiranje na klik (Robertova zaponka), mora omogočati zaprtje sistema z eno roko in biti rdeče barve. Dolžina sistema med 40 in 42 cm. Konekt, kjer je priključitev na sekundarni sistem, mora imeti Luer del z navojem, zamašek s hidrofobnim filtrom in nepovratno valvulo, ki je zaščiten z dodatnim zaščitnim pokrovčkom. Podaljšek mora biti brez Di(2 ethylhexil)phtalhata in PVC.Za BK se zahteva se neodvisna študija, ki je bila objavljena v indeksirani strokovni publikaciji in mora dokazovati, da se po vsaki uporabi BK zmanjšuje kontaminacija okolja pri delu z neoplastičnimi učinkovinami za vsaj 8%. Podaljšek mora imeti klasifikacijo CSTD,ki je definirana kot zaprti sistem za prenos zdravil po protokolu testiranja NIOSH. BK in vsi artikli, ki vsebujejo konekt morajo omogočati 72 urno uporabo (izjava proizvajalca) tudi, če se preko njih točijo protitumorne učinkovine. | [7 empty] | E
CP | P | #462329 | PODALJŠEK 41CM ZA PRIPRAVO IN APLIKACIJO TEKOČIN kat.št. 011-MC9073 ICU Medical (min.pak.=50kos) |  |  |  | 2900 | KOS | 1 | [9 empty] | #N008771 | 1 |  | 011-MC9073 | ICU Medical | [5 empty] | E
CP | P | #958333 | PODALJŠEK 41CM ZA PRIPRAVO IN APLIKACIJO TEKOČIN kat.št. 011-MC9042 ICU Medical |  |  |  | 2900 | KOS | 1 | [9 empty] | #N008771 | 1 |  | 011-MC9042 | ICU Medical | [5 empty] | E
CP | N | #N008772 | PODLOGA ZA PRIPRAVO CITOSTATIKOV 45x50 |  |  |  | 100 | KOS | 2 | [9 empty] | # | 1 | 03.12.2019:lahko enakovredno podlogo za pripravo citostatikov dimenzij 43 x 46 cm. Podloga naj bo sterilna, posamično pakirana. Velikost: dolžina 45 - 60 cm, širina 40 - 45 cm. Podloga mora biti triplastna. Zgornja plast mora biti prepustna za tekočine in ne sme odpuščati vlaken, srednja plast mora biti vpojna, spodnja plast pa ne sme prepuščati tekočine. Površina mora biti dovolj gladka, da lahko na njej varno stojijo tudi majhne ampule. | [7 empty] | E
CP | P | #048866 | PODLOGA za pripravo citostat.45x50 ster. čisti prostor kat. št. 22013/15225CEB Medline (sc=10kos) |  |  |  | 100 | KOS | 1 | [9 empty] | #N008772 | 1 |  | 22013/15225CEB | Medline | [5 empty] | E
CP | N | #N008773 | POSODA STEKLENA 120x120MM S POKROVOM |  |  |  | 2 | KOS | 2 | [9 empty] | # | 1 | [8 empty] | E
CP | P | #014397 | POSODA STEKLENA 120x120MM S POKROVOM kat št. HE-4410/12 Hecht |  |  |  | 2 | KOS | 1 | [9 empty] | #N008773 | 1 |  | HE-4410/12 | Hecht | [5 empty] | E
CP | N | #N008774 | POSODA STEKLENA 80x50MM S POKROVOM |  |  |  | 2 | KOS | 2 | [9 empty] | # | 1 | [8 empty] | E
CP | P | #014427 | POSODA STEKLENA 80x50MM S POKROVOM 242084105 kat.št. 5033026 Schott Omn |  |  |  | 2 | KOS | 1 | [9 empty] | #N008774 | 1 |  | 5033026 | Schott Omn | [5 empty] | E
CP | N | #N008775 | POSODA ZA TRANSPORT PREDMETNIH STEKEL |  |  |  | 150 | KOS | 2 | [9 empty] | # | 1 | Iz PP za 5 predmetnih stekel, dimenzije 76x26 mm. | [7 empty] | E
CP | P | #957270 | POSODA ZA TRANSPORT PREDMETNIH STEKEL - iz PP za 5 predm.stek.76x26mm kat.št. 13021 Aptaca (1pak=25kos) |  |  |  | 150 | KOS | 1 | [9 empty] | #N008775 | 1 |  | 13021 | Aptaca | [5 empty] | E
CP | N | #N008776 | POSODICA ZA BLATO Z ŽLIČKO Z ZUNANJIM NAVOJEM 20x55MM PVC |  |  |  | 3000 | KOS | 2 | [9 empty] | # | 1 | Posodica za blato, narejena iz inertnih materialov primerna za vzorčenje blata. Opremljena je z pokrovčkom in zajemalno žličko. 03.12.2019: Lahko tudi posodico dimenzije 27×80" | [7 empty] | E
CP | P | #462330 | POSODICA ZA BLATO Z ŽLIČKO Z ZUNANJIM NAVOJEM 27x80MM 30ml kat.št. 25131 Fl Medical (min.pak.=700kos) |  |  |  | 3000 | KOS | 1 | [9 empty] | #N008776 | 1 |  | 25131 | Fl Medical | [5 empty] | E
CP | P | #958489 | POSODICA ZA BLATO Z ŽLIČKO Z ZUNANJIM NAVOJEM 20x55MM PVC kat št. A5-40.10.18CCA |  |  |  | 3000 | KOS | 1 | [9 empty] | #N008776 | 1 |  | A5-40.10.18CCA | [6 empty] | E
CP | N | #N008777 | POSODICA ZA URIN 125ML pakirano a´1kos sterilna |  |  |  | 7000 | KOS | 2 | [9 empty] | # | 1 | Urinski lonček mora biti sterilen in enkratno pakiran. Pokrov mora biti na navoj, ki dobro tesni. 03.12.2019: Lahko z volumnom 120 ml." | [7 empty] | E
CP | P | #050665 | POSODICA ZA URIN 125ML pakirano a´1kos sterilna kat.št. 409726 Deltalab, S.L. |  |  |  | 7000 | KOS | 1 | [9 empty] | #N008777 | 1 |  | 409726 | Deltalab, S.L. | [5 empty] | E
CP | N | #N008778 | PREVLEKA ZA FOTOTERAPEVTSKO BLAZINO |  |  |  | 150 | KOS | 2 | [9 empty] | # | 1 | [8 empty] | E
CP | P | #959938 | PREVLEKA ZA FOTOTERAPEVTSKO BLAZINO NEOBLUE BLANKET kat.št. 005989 Natus (sc=50kos) |  |  |  | 150 | KOS | 1 | [9 empty] | #N008778 | 1 |  | 5989 | Natus | [5 empty] | E
CP | N | #N008779 | REZILO ZA TABLETE |  |  |  | 10 | KOS | 2 | [9 empty] | # | 1 | Rezilo za tablete vseh velikosti, tablete razpolovi brez drobljenja. | [7 empty] | E
CP | P | #051280 | REZILO ZA TABLETE kat.št. L-09162-B Ampri |  |  |  | 10 | KOS | 1 | [9 empty] | #N008779 | 1 |  | L-09162-B | Ampri | [5 empty] | E
CP | N | #N008781 | SET ZA BOLUSNI PODALJŠEK |  |  |  | 15 | KOS | 2 | [9 empty] | # | 1 | S kateter nastavkom, secur-loy konektor in sponko. | [7 empty] | E
CP | P | #050410 | SET ZA BOLUSNI PODALJŠEK MIC-KEY s kateter nastavek,secur-loy konektor in sponko kat.št. 0123-12 Kimberly Clark (sc=5kos) |  |  |  | 15 | KOS | 1 | [9 empty] | #N008781 | 1 |  | 0123-12 | Kimberly Clark | [5 empty] | E
CP | N | #N008782 | SET ZA INHALACIJO Z MASKO ODRASLI |  |  |  | 1440 | KOS | 2 | [9 empty] | # | 1 | Set maska z elastiko, brez PVC in DEHP, prilagodljiva obrazu, nebulajzer z min.6 ml in max. 20 ml posodo, s cevjo min.dolžine 200 cm in max. 215 cm. učinkovitost inhalacije 77%. | [7 empty] | E
CP | P | #013641 | SET ZA INHALACIJO Z MASKO ODRASLI NEBULIZATOR CIRUSS kat.št. 1453015 Intersurgical (sc=30kos) |  |  |  | 1440 | KOS | 1 | [9 empty] | #N008782 | 1 |  | 1453015 | Intersurgical | [5 empty] | E
CP | N | #N008783 | SET ZA INHALACIJO Z USTNIKOM |  |  |  | 200 | KOS | 2 | [9 empty] | # | 1 | Set vsebuje ustnik, nastavek, bučko – nebulajzer z 20ml posodo, Tčlen, rebrasto cev dolžine 213cm, zvezdast lumen ki ne klika. | [7 empty] | E
CP | P | #963831 | SET ZA INHALACIJO Z USTNIKOM Nebulizator bronh. ECO kat.št. 1464000 Intersurgical (sc=40kos) |  |  |  | 200 | KOS | 1 | [9 empty] | #N008783 | 1 |  | 1464000 | Intersurgical | [5 empty] | E
CP | N | #N008784 | SET ZA IZPIRANJE ŽELODCA CH34 |  |  |  | 10 | KOS | 2 | [9 empty] | # | 1 | [8 empty] | E
CP | P | #050841 | SET ZA IZPIRANJE ŽELODCA CH34 kat.št. 1100750015 Covidien (sc=20kos) |  |  |  | 10 | KOS | 1 | [9 empty] | #N008784 | 1 |  | 1100750015 | Covidien | [5 empty] | E
CP | N | #N008785 | SET ZA UVAJANJE IGEL ZA UZ (18Ga) |  |  |  | 5 | SC | 2 | [9 empty] | # | 1 | Sterilen set za vodenje igle do določene globine pod sondo. Set vsebuje gel, kondom za sondo dolžine 122 cm, dve elastiki za fiksacijo kondoma na sondo in nastavke za iglo (18 G) 1.5 cm, 2.5 cm, 3.5 cm. Set je za enkratno uporabo. | [7 empty] | E
CP | P | #957419 | SET ZA UVAJANJE IGEL ZA UZ (18Ga) kat.št. 9001C0212 Bard (sc=10kos) |  |  |  | 5 | SC | 1 | [9 empty] | #N008785 | 1 |  | 9001C0212 | Bard | [5 empty] | E
CP | N | #N008786 | SET ŽILNI TORNIQUET |  |  |  | 1 | SC | 2 | [9 empty] | # | 1 | [8 empty] | E
CP | P | #957013 | SET ŽILNI TORNIQUET kat.št. 8888-585000 Kendall (sc=10kos) |  |  |  | 1 | SC | 1 | [9 empty] | #N008786 | 1 |  | 8888-585000 | Kendall | [5 empty] | E
CP | N | #N008787 | SILIKONSKO PRŠILO ZA ZAŠČITO INŠTRUMENTOV IN NAPRAV 500ML |  |  |  | 8 | KOS | 2 | [9 empty] | # | 1 | Silikonsko pršilo zmanjšuje trenje na površini naprav iz gume, lateksa in PVC. Silkospray je brez CFC in ni namenjen za uporabo s silikonskimi napravami. Odporen do 250 oC. | [7 empty] | E
CP | P | #014842 | SILKO SPRAY 500ML silikonsko pršilo za zaščito inštrumentov in naprav kat št. 556000 W.Ruesch |  |  |  | 8 | KOS | 1 | [9 empty] | #N008787 | 1 |  | 556000 | W.Ruesch | [5 empty] | E
CP | N | #N008788 | SISTEM GRAVITACIJSKI APPLIX EASYBAG |  |  |  | 80 | KOS | 2 | [9 empty] | # | 1 | Sistem z nastavkom za easybag vrečko. Z LuerLock, ENLock in ENFit nastavkom. Sistem omogoča regulacijo pretoka. Brez latexa. | [7 empty] | E
CP | P | #960021 | SISTEM GRAVITACIJSKI APPLIX EASYBAG (sistem z nastavkom za easybag vrečo) kat.št. 7751952 Fresenius Kabi (sc=30kos) |  |  |  | 80 | KOS | 1 | [9 empty] | #N008788 | 1 |  | 7751952 | Fresenius Kabi | [5 empty] | E
CP | N | #N008789 | SISTEM GRAVITACIJSKI APPLIX VREČA |  |  |  | 15 | KOS | 2 | [9 empty] | # | 1 | Sistem z vrečko. Z LuerLock, ENLock in ENFit nastavkom. Sistem omogoča regulacijo pretoka. Brez latexa. | [7 empty] | E
CP | P | #960022 | SISTEM GRAVITACIJSKI APPLIX VREČA (sistem z vrečko) kat.št. 7751954 Fresenius Kabi |  |  |  | 15 | KOS | 1 | [9 empty] | #N008789 | 1 |  | 7751954 | Fresenius Kabi | [5 empty] | E
CP | N | #N008790 | SISTEM GRAVITACIJSKI APPLIX VARIOLINE |  |  |  | 25 | KOS | 2 | [9 empty] | # | 1 | Sistem z nastavkom za steklenico in easybag vrečko. Z LuerLock, ENLock in ENFit nastavkom. Sistem omogoča regulacijo pretoka. Brez latexa. | [7 empty] | E
CP | P | #960020 | SISTEM GRAVITACIJSKI APPLIX VARIOLINE (sistem z nastavkom za steklenico in easybag vrečo) kat.št. 7751953 Fresenius Kabi |  |  |  | 25 | KOS | 1 | [9 empty] | #N008790 | 1 |  | 7751953 | Fresenius Kabi | [5 empty] | E
CP | N | #N008791 | SISTEM ZA KLIZMO |  |  |  | 25 | KOS | 2 | [9 empty] | # | 1 | Sistem za povezavo med posodo ali vrečko s tekočino in rektalno sondo. Transparentna in fleksibilna cev, premera 10 mm in dolžine 1200 mm. Stopničast priključek z ventilom, ki omogoča regulacijo pretoka. | [7 empty] | E
CP | P | #024805 | SISTEM ZA KLIZMO kat.št. 53750 Tik (sc=25kos) |  |  |  | 25 | KOS | 1 | [9 empty] | #N008791 | 1 |  | 53750 | Tik | [5 empty] | E
CP | N | #N008792 | SPONKA PY ZA FIKSACIJO POVOJEV V BARVI KOŽE |  |  |  | 3000 | KOS | 2 | [9 empty] | # | 1 | Sponka v barvi kože, ki omogoča močno fiksacijo na različne tipe povojev. Sponko je mogoče z lahkoto prestaviti z enega na drugo mesto povoja. | [7 empty] | E
CP | P | #014877 | SPONKA PY za fiksacijo povojev v barvi kože kat.št. 470-002 Bastos Viegas (sc=100kos) |  |  |  | 3000 | KOS | 1 | [9 empty] | #N008792 | 1 |  | 470-002 | Bastos Viegas | [5 empty] | E
CP | N | #N008793 | SPONKA VARNOSTNA |  |  |  | 100 | KOS | 2 | [9 empty] | # | 1 | Sponka, ki nima možnosti, da se sama odpre. Dolžina sponke min. 3,4 cm max. 5,0 cm. | [7 empty] | E
CP | P | #054861 | SPONKA VARNOSTNA MALE DUPLEX 3,4CM kat.št. 000035 Labora |  |  |  | 100 | KOS | 1 | [9 empty] | #N008793 | 1 |  | 35 | Labora | [5 empty] | E
CP | N | #N008794 | SPONKA ZA POPEK |  |  |  | 700 | KOS | 2 | [9 empty] | # | 1 | Iz poliacetalne umetne mase, sterilna, 1 kos v setu. | [7 empty] | E
CP | P | #014893 | SPONKA ZA POPEK steril 1xup. kat.št. 489-051 Bastos Viegas (1kos v setu) |  |  |  | 700 | KOS | 1 | [9 empty] | #N008794 | 1 |  | 489-051 | Bastos Viegas | [5 empty] | E
CP | P | #462331 | SPONKA ZA POPEK sterilna kat.št. 07.044.00.000 Dahlhausen (sc=100kos) |  |  |  | 700 | KOS | 1 | [9 empty] | #N008794 | 1 |  | 07.044.00.000 | Dahlhausen | [5 empty] | E
CP | N | #N008795 | SPREJ ZA FIKSIRANJE PREPARATOV 100ML |  |  |  | 8 | KOS | 2 | [9 empty] | # | 1 | Kot MERCKOFIX ali enakovredno. | [7 empty] | E
CP | P | #956671 | SPREJ ZA FIKSIRANJE PREPARATOV 100ML MERCKOFIX 3981 kat.št. 1.03981.0102 Merck |  |  |  | 8 | KOS | 1 | [9 empty] | #N008795 | 1 |  | 1039810102 | Merck | [5 empty] | E
CP | N | #N008796 | STEKLO PREDMETNO - MATIRAN ROB predmetno steklo namenjeno rutinskim, klasičnim preiskavam, velikosti 76x26 mm |  |  |  | 40000 | KOS | 2 | [9 empty] | # | 1 | Dimenzije: 26 x 76 mm (± 0,2). Bistro, predhodno oprano steklo, debelo 1,1 mm (± 0,1). Bel matiran rob na zgornji in spodnji strani. Nerezani vogali. | [7 empty] | E
CP | P | #014940 | STEKLA PREDMETNA MATIRAN ROB namenjeno rutinskim, klasičnim preiskavam, 76x26MM kat.št. D100003 Deltalab S.L. (sc=50kos) |  |  |  | 40000 | KOS | 1 | [9 empty] | #N008796 | 1 |  | D100003 | Deltalab S.L. | [5 empty] | E
CP | N | #N008797 | STEKLO PREDMETNO - NEMATIRAN ROB: : predmetno steklo namenjeno rutinskim, klasičnim preiskavam, velikosti 76x26 mm |  |  |  | 250 | KOS | 2 | [9 empty] | # | 1 | Dimenzije: 26 x 76 mm (± 0,2). Bistro, predhodno oprano steklo, debelo 1,1 mm (± 0,1). Nerezani vogali. | [7 empty] | E
CP | P | #052480 | STEKLA PREDMETNA NEMATIRAN ROB steklo namenjeno rutinskim, klasičnim preiskavam 76x26MM kat.št. D100001 Deltalab S.L. (sc=50kos) |  |  |  | 250 | KOS | 1 | [9 empty] | #N008797 | 1 |  | D100001 | Deltalab S.L. | [5 empty] | E
CP | N | #N008798 | STEKLENICA ZA URIN PVC-GOSKA 1000ML iz PE s pokrovom |  |  |  | 80 | KOS | 2 | [9 empty] | # | 1 | Moška posoda „račka“ za urin, iz umetne mase, s pokrovom. | [7 empty] | E
CP | P | #014974 | STEKLENICA ZA URIN PVC-GOSKA 1000ML iz PE s pokrovom (25112) kat.št. 390491 Syntesys |  |  |  | 80 | KOS | 1 | [9 empty] | #N008798 | 1 |  | 390491(25112) | Syntesys | [5 empty] | E
CP | N | #N008799 | STEKLENICA ZA URIN PVC-GOSKA z dolgim vratom |  |  |  | 25 | KOS | 2 | [9 empty] | # | 1 | Z dolgim vratom 11 cm ali več. | [7 empty] | E
CP | P | #960324 | STEKLENICA ZA URIN PVC-GOSKA z dolgim vratom 11cm ali več kat.št. SMA0010020 Artsana |  |  |  | 25 | KOS | 1 | [9 empty] | #N008799 | 1 |  | SMA0010020 | Artsana | [5 empty] | E
CP | N | #N008800 | STEKLENIČKA ZA NOVOROJENČKA 125ML STEKLENA |  |  |  | 150 | KOS | 2 | [9 empty] | # | 1 | Volumen stekleničke max 125 ml. | [7 empty] | E
CP | P | #462332 | STEKLENIČKA ZA NOVOROJENČKA 125ML STEKLENA NUK kat.št. 1054400 Mapa GmbH (min.pak.=12kos) |  |  |  | 150 | KOS | 1 | [9 empty] | #N008800 | 1 |  | 1054400 | Mapa GmbH | [5 empty] | E
CP | P | #957410 | STEKLENIČKA ZA NOVOROJENČKA 125ML STEKLENA kat.št. 43105 Babynova |  |  |  | 150 | KOS | 1 | [9 empty] | #N008800 | 1 |  | 43105 | Babynova | [5 empty] | E
CP | N | #N008801 | STEKLENIČKA ZA NOVOROJENČKA 240ML STEKLENA |  |  |  | 65 | KOS | 2 | [9 empty] | # | 1 | [8 empty] | E
CP | P | #462333 | STEKLENIČKA ZA NOVOROJENČKA 230ML STEKLENA NUK kat.št. 1054399 Mapa GmbH (min.pak.=12kos) |  |  |  | 65 | KOS | 1 | [9 empty] | #N008801 | 1 |  | 1054399 | MAPA GMBH | [5 empty] | E
CP | P | #957411 | STEKLENIČKA ZA NOVOROJENČKA 240ML STEKLENA kat.št. 44105 Babynova |  |  |  | 65 | KOS | 1 | [9 empty] | #N008801 | 1 |  | 44105 | Babynova | [5 empty] | E
CP | N | #N008802 | SUSPENZORIJ ŠT. 10 |  |  |  | 10 | KOS | 2 | [9 empty] | # | 1 | Moški anatomski ščitnik s stegenskimi trakovi in ??odstranljivo vrečko. Obseg čmrlja 33 – 34 cm. Posamično pakirano. | [7 empty] | E
CP | P | #957471 | SUSPENZORIJ ŠT. 10 sterilen Moški anatomski ščitnik kat.št. 51057 Lohmann&Rauscher |  |  |  | 10 | KOS | 1 | [9 empty] | #N008802 | 1 |  | 51057 | Lohmann&Rauscher | [5 empty] | E
CP | N | #N008803 | SUSPENZORIJ ŠT. 6 |  |  |  | 10 | KOS | 2 | [9 empty] | # | 1 | Moški anatomski ščitnik s stegenskimi trakovi in ??odstranljivo vrečko. Obseg čmrlja 25 – 26 cm. Posamično pakirano. | [7 empty] | E
CP | P | #015164 | SUSPENZORIJ ŠT. 6 sterilen Moški anatomski ščitnik kat.št. 56858 Lohmann&Rauscher |  |  |  | 10 | KOS | 1 | [9 empty] | #N008803 | 1 |  | 56858 | Lohmann&Rauscher | [5 empty] | E
CP | N | #N008804 | SUSPENZORIJ ŠT. 8 |  |  |  | 10 | KOS | 2 | [9 empty] | # | 1 | Moški anatomski ščitnik s stegenskimi trakovi in ??odstranljivo vrečko. Obseg čmrlja 29 – 30 cm. Posamično pakirano. | [7 empty] | E
CP | P | #957469 | SUSPENZORIJ ŠT. 8 sterilen Moški anatomski ščitnik kat.št. 56860 Lohmann&Rauscher |  |  |  | 10 | KOS | 1 | [9 empty] | #N008804 | 1 |  | 56860 | Lohmann&Rauscher | [5 empty] | E
CP | N | #N008805 | SUSPENZORIJ ŠT. 9 |  |  |  | 10 | KOS | 2 | [9 empty] | # | 1 | Moški anatomski ščitnik s stegenskimi trakovi in ??odstranljivo vrečko. Obseg čmrlja 31 – 32 cm. Posamično pakirano. | [7 empty] | E
CP | P | #957470 | SUSPENZORIJ ŠT. 9 sterilen Moški anatomski ščitnik kat.št. 56861 Lohmann&Rauscher |  |  |  | 10 | KOS | 1 | [9 empty] | #N008805 | 1 |  | 56861 | Lohmann&Rauscher | [5 empty] | E
CP | N | #N008806 | TEKOČINA PROTI ALGAM |  |  |  | 10 | KOS | 2 | [9 empty] | # | 1 | [8 empty] | E
CP | P | #959421 | TEKOČINA PROTI ALGAM KANMED kat.št. BW-50-029 Kanmed |  |  |  | 10 | KOS | 1 | [9 empty] | #N008806 | 1 |  | BW-50-029 | Kanmed | [5 empty] | E
CP | N | #N008807 | TERMOMETER DIGITALNI |  |  |  | 650 | KOS | 2 | [9 empty] | # | 1 | Digitalni termometer namenjen enostavnemu podpazdušnemu merjenju telesne temperature odraslih ali otrok. Lastnosti: visoka občutljivost senzorja omogoča izjemno zanesljivo in hitro merjenje (10 do 60 sekund); enostavna uporaba in zvočni signal ob koncu merjenja; velik in pregleden ekran za enostavno odčitavanje izmerjenih vrednosti; dolgotrajna zamenljiva baterija; namenjen za oralno, rektalno in aksilarno merjenje telesne temperature. Telesu prijazni material. | [7 empty] | E
CP | P | #039446 | TERMOMETER DIGITALNI Thermoval standard kat.št. 925024 Hartmann |  |  |  | 650 | KOS | 1 | [9 empty] | #N008807 | 1 |  | 925024 | Hartmann | [5 empty] | E
CP | P | #462334 | TERMOMETER DIGITALNI kat.št. RM300 Moretti |  |  |  | 650 | KOS | 1 | [9 empty] | #N008807 | 1 |  | RM300 | Moretti | [5 empty] | E
CP | N | #N008808 | TEST HITRI HELICOBACTER PYLORI |  |  |  | 200 | KOS | 2 | [9 empty] | # | 1 | Test za določanje HP antigena v blatu, za kvantitativno detekcijo H.pylori antigena v vzorcu fecesa. | [7 empty] | E
CP | P | #462335 | TEST HITRI HELICOBACTER PYLORI kat.št. HC-IHP-602 Alltest (sc=25kos) |  |  |  | 200 | KOS | 1 | [9 empty] | #N008808 | 1 |  | HC-IHP-602 | Alltest | [5 empty] | E
CP | P | #960809 | TEST HITRI HELICOBACTER PYLORI kat.št. 306PGC Vegal Farmaceutica (sc=30kos) |  |  |  | 200 | KOS | 1 | [9 empty] | #N008808 | 1 |  | 306PGC | Vegal Farmaceutica | [5 empty] | E
CP | N | #N008809 | TEST HITRI UREAZNI ZA DOLOČANJE HELICOBACTER PYLORI v biops.vzorcih žel.sluz. |  |  |  | 90 | KOS | 2 | [9 empty] | # | 1 | Test zazna encim ureaze Helicobacter pylori, ki je prisoten v biopsijah želodčne sluznice. Test je sestavljen iz kartuše z dvema jamicama, ki vsebuje sečnino, fenol rdeče in puferske soli v obliki tablet in ampulo pufra. Če je encim ureaze Helicobacter pylori prisoten v vzorcu biopsije, dvig pH, povezan s hidrolizo sečnine, povzroči spremembo barve od rumene do oranžne do magenta. Natančen test posebej zasnovan za odkrivanje encima ureaze Helicobacter pylori. Dvojni vdolbinici omogočata dva vzorca na bolnika, druga pa lahko uporabimo kot kontrolo. Shranjevanje pri sobni temperaturi. Brez odpadnih reagentov - po rekonstituciji je raztopina stabilna 5 dni pri 18-25 ° C.Hiter rezultat, običajno v 30 minutah. Vsaka sprememba barve od rumene do oranžne do magenta pomeni pozitivno reakcijo. | [7 empty] | E
CP | P | #021011 | TEST HITRI UREAZNI ZA DOLOČANJE HELICOBACTER PYLORI v biops.vzorcih žel.sluz. (Endosc-Hp test) kat.št.4020099 Chambridge Lifescience |  |  |  | 90 | KOS | 1 | [9 empty] | #N008809 | 1 |  | 4020099 | Chambridge Lifescience | [5 empty] | E
CP | P | #462299 | TEST HITRI UREAZNI ZA DOLOČANJE HELICOBACTER PYLORI v biops.vzorcih žel.sluz. Claertset histo HP kat.št. C3 8100 Cleartest (sc=20) |  |  |  | 90 | KOS | 1 | [9 empty] | #N008809 | 1 |  | C3 8100 | Cleartest | [5 empty] | E
CP | N | #N008810 | TEST HITRI ZA AMFETAMINE |  |  |  | 40 | KOS | 2 | [9 empty] | # | 1 | Posamični urinski test za preverjanje prisotnosti presnovkov prepovedanih drog v telesu. V kompletu so testna ploščica, kapalka in navodila za uporabo. Odčitek rezultata po min. 5 minutah in max. 6 minutah. Procedurna kontrola vgrajena v test. | [7 empty] | E
CP | P | #462336 | TEST HITRI ZA AMFETAMINE kat.št. HC-DAM-102 Alltest (sc=40kos) |  |  |  | 40 | KOS | 1 | [9 empty] | #N008810 | 1 |  | HC-DAM-102 | Alltest | [5 empty] | E
CP | P | #958302 | TEST HITRI ZA AMFETAMINE kat.št. AC-DAM-102 Innovacon |  |  |  | 40 | KOS | 1 | [9 empty] | #N008810 | 1 |  | AC-DAM-102 | Innovacon | [5 empty] | E
CP | N | #N008811 | TEST HITRI ZA BARBITURATE |  |  |  | 80 | KOS | 2 | [9 empty] | # | 1 | Posamični urinski test za preverjanje prisotnosti presnovkov prepovedanih drog v telesu. V kompletu so testna ploščica, kapalka in navodila za uporabo. Odčitek rezultata po min. 5 minutah in max. 6 minutah. Procedurna kontrola vgrajena v test. | [7 empty] | E
CP | P | #957037 | TEST HITRI ZA BARBITURATE kat.št. HC-DBA-102 Innovacon |  |  |  | 80 | KOS | 1 | [9 empty] | #N008811 | 1 |  | HC-DBA-102 | Innovacon | [5 empty] | E
CP | N | #N008812 | TEST HITRI ZA BENZODIAZEPINE |  |  |  | 40 | KOS | 2 | [9 empty] | # | 1 | Posamični urinski test za preverjanje prisotnosti benzodiazepinov v telesu. V kompletu so testna ploščica, kapalka in navodila za uporabo. Odčitek rezultata po min. 5 minutah in max. 6 minutah. Procedurna kontrola vgrajena v test. | [7 empty] | E
CP | P | #957038 | TEST HITRI ZA BENZODIAZEPINE kat.št. HC-DBZ-102 Innovacon |  |  |  | 40 | KOS | 1 | [9 empty] | #N008812 | 1 |  | HC-DBZ-102 | Innovacon | [5 empty] | E
CP | N | #N008813 | TEST HITRI ZA DOLOČANJE ANTIGENA STREPTOKOKA A |  |  |  | 20 | SC | 2 | [9 empty] | # | 1 | Hitri test za kvalitativno določitev antigena streptokoka skupine A iz brisa žrela, rezultat testa mora biti jasen in enostaven za odčitavanje. | [7 empty] | E
CP | P | #462337 | TEST HITRI ZA DOLOČANJE ANTIGENA STREPTOKOKA A kat.št. HC-IST-502 Alltest (sc=20kos) |  |  |  | 20 | SC | 1 | [9 empty] | #N008813 | 1 |  | HC-IST-502 | Alltest | [5 empty] | E
CP | P | #959594 | TEST HITRI ZA DOLOČANJE ANTIGENA STREPTOKOKA A (kot Strep A test) kat.št. 222001A Nal von minden (sc=20testov) |  |  |  | 20 | SC | 1 | [9 empty] | #N008813 | 1 |  | 222001A | Nal von minden | [5 empty] | E
CP | N | #N008814 | TEST HITRI ZA DOLOČANJE DROG V URINU |  |  |  | 3 | SC | 2 | [9 empty] | # | 1 | V paketu multi testni potopni lističi, 6 drog (COC/THC/MOP/MET/MTD/BZO). | [7 empty] | E
CP | P | #462338 | TEST HITRI ZA DOLOČANJE DROG V URINU kat.št. HC-DOA-164-PV Alltest (sc=25kos) |  |  |  | 3 | SC | 1 | [9 empty] | #N008814 | 1 |  | HC-DOA-164-PV | Alltest | [5 empty] | E
CP | P | #953736 | TEST HITRI ZA DOLOČANJE DROG V URINU kat.št. 104060 Nal von minden (sc=25testov) |  |  |  | 3 | SC | 1 | [9 empty] | #N008814 | 1 |  | 104060 | Nal von minden | [5 empty] | E
CP | N | #N008815 | TEST HITRI ZA KOKAIN |  |  |  | 80 | KOS | 2 | [9 empty] | # | 1 | Posamični urinski test za preverjanje prisotnosti kokaina v telesu. V kompletu so testna ploščica, kapalka in navodila za uporabo. Odčitek rezultata po min. 5 minutah in max. 6 minutah. Procedurna kontrola vgrajena v test. | [7 empty] | E
CP | P | #957039 | TEST HITRI ZA KOKAIN kat.št. HC-DCO-102 Innovacon |  |  |  | 80 | KOS | 1 | [9 empty] | #N008815 | 1 |  | HC-DCO-102 | Innovacon | [5 empty] | E
CP | N | #N008816 | TEST HITRI ZA METAMFETAMINE |  |  |  | 150 | KOS | 2 | [9 empty] | # | 1 | Posamični urinski test za preverjanje prisotnosti metamfetaminov v telesu. V kompletu so testna ploščica, kapalka in navodila za uporabo. Odčitek rezultata po min. 5 minutah in max. 6 minutah. Procedurna kontrola vgrajena v test. | [7 empty] | E
CP | P | #462339 | TEST HITRI ZA METAMFETAMINE kat.št. HC-DME-102 Alltest (sc=40kos) |  |  |  | 150 | KOS | 1 | [9 empty] | #N008816 | 1 |  | HC-DME-102 | Alltest | [5 empty] | E
CP | P | #957040 | TEST HITRI ZA METAMFETAMINE kat.št. HC-DME-102 Innovacon |  |  |  | 160 | KOS | 1 | [9 empty] | #N008816 | 1 |  | AC-DME-102 | Innovacon | [5 empty] | E
CP | N | #N008817 | TEST HITRI ZA MORFIJ |  |  |  | 120 | KOS | 2 | [9 empty] | # | 1 | Posamični urinski test za preverjanje prisotnosti morfija v telesu. V kompletu so testna ploščica, kapalka in navodila za uporabo. Odčitek rezultata po min. 5 minutah in max. 6 minutah. Procedurna kontrola vgrajena v test. | [7 empty] | E
CP | P | #957041 | TEST HITRI ZA MORFIJ kat.št. HC-DMO-102 Innovacon |  |  |  | 120 | KOS | 1 | [9 empty] | #N008817 | 1 |  | HC-DMO-102 | Innovacon | [5 empty] | E
CP | N | #N008818 | TEST HITRI ZA THC (KANABIS) |  |  |  | 80 | KOS | 2 | [9 empty] | # | 1 | Posamični urinski test za preverjanje prisotnosti kanabisa v telesu. V kompletu so testna ploščica, kapalka in navodila za uporabo. Odčitek rezultata po min. 5 minutah in max. 6 minutah. Procedurna kontrola vgrajena v test. | [7 empty] | E
CP | P | #957042 | TEST HITRI ZA THC (KANABIS) kat.št. HC-DTH-102 Innovacon |  |  |  | 80 | KOS | 1 | [9 empty] | #N008818 | 1 |  | HC-DTH-102 | Innovacon | [5 empty] | E
CP | N | #N008819 | TEST IMUNSKI ZA DOLOČANJE IGFBP (AMNI-CHECK) |  |  |  | 10 | SC | 2 | [9 empty] | # | 1 | [8 empty] | E
CP | P | #051313 | TEST IMUNSKI ZA DOLOČANJE IGFBP (AMNI-CHECK) kat.št. 30831ETAC Medix Biochemica (sc=10kos) |  |  |  | 10 | SC | 1 | [9 empty] | #N008819 | 1 |  | 30831ETAC | Medix Biochemica | [5 empty] | E
CP | N | #N008820 | TEST ZA DOLOČANJE HEMOGLOBINA V BLATU (kot HEMOCCULT TEST) |  |  |  | 700 | KOS | 2 | [9 empty] | # | 1 | Test za kvalitativmo detekcijo okultne krvi v blatu z gvajak metodo. Enostaven za uporabo. Test ima vgrajeno notranjo kontrolo, ki zagotavlja kontrolo kvalitete testa in izvedbe. Hiter rezultat, ki ga odčitamo po 30 sekundah oz.v roku 2 minut. | [7 empty] | E
CP | P | #036935 | TEST ZA DOLOČANJE HEMOGLOBINA V BLATU (kot HEMOCCULT TEST) HemaScreen kat.št. 1290-100 Stanbio (sc=100testov) |  |  |  | 700 | KOS | 1 | [9 empty] | #N008820 | 1 |  | 1290-100 | Stanbio | [5 empty] | E
CP | N | #N008821 | TEST ZA DOLOČANJE OKUŽB SEČIL, presejalni test |  |  |  | 230 | SC | 2 | [9 empty] | # | 1 | Kulturna podpora z CLED in McConkey agarjem. Za določanje patogenih klic v urinu - polkvantitativne . Sterilen. (kot Uricult test) | [7 empty] | E
CP | P | #021068 | TEST ZA DOLOČANJE OKUŽB SEČIL, presejalni URICULT TEST kat.št. D1 1 Roche (sc=10kos) |  |  |  | 230 | SC | 1 | [9 empty] | #N008821 | 1 |  | D1 1 | Roche | [5 empty] | E
CP | N | #N008822 | TEST HITRI ZA ECSTASY |  |  |  | 80 | KOS | 2 | [9 empty] | # | 1 | Posamični urinski test za preverjanje prisotnosti presnovkov prepovedanih drog v telesu. V kompletu so testna ploščica, kapalka in navodila za uporabo. Odčitek rezultata po min. 5 minutah in max. 6 minutah. Procedurna kontrola vgrajena v test. | [7 empty] | E
CP | P | #955967 | TEST HITRI ZA ECSTASY kat.št. HC-DMD-102 Innovacon |  |  |  | 80 | KOS | 1 | [9 empty] | #N008822 | 1 |  | HC-DMD-102 | Innovacon | [5 empty] | E
CP | N | #N008823 | TEST HITRI ZA METADON |  |  |  | 80 | KOS | 2 | [9 empty] | # | 1 | Posamični urinski test za preverjanje prisotnosti presnovkov prepovedanih drog v telesu. V kompletu so testna ploščica, kapalka in navodila za uporabo. Odčitek rezultata po min. 5 minutah in max. 6 minutah. Procedurna kontrola vgrajena v test. | [7 empty] | E
CP | P | #956228 | TEST HITRI ZA METADON kat.št. HC-DMT-102 Innovacon |  |  |  | 80 | KOS | 1 | [9 empty] | #N008823 | 1 |  | HC-DMT-102 | Innovacon | [5 empty] | E
CP | N | #N008824 | TEST HITRI ZA OPIATE |  |  |  | 40 | KOS | 2 | [9 empty] | # | 1 | Posamični urinski test za preverjanje prisotnosti presnovkov prepovedanih drog v telesu. V kompletu so testna ploščica, kapalka in navodila za uporabo. Odčitek rezultata po min. 5 minutah in max. 6 minutah. Procedurna kontrola vgrajena v test. | [7 empty] | E
CP | P | #052608 | TEST HITRI ZA OPIATE kat.št. AC-DOP-102 Innovacon |  |  |  | 40 | KOS | 1 | [9 empty] | #N008824 | 1 |  | AC-DOP-102 | Innovacon | [5 empty] | E
CP | P | #462340 | TEST HITRI ZA OPIATE kat.št. HC-DOP-102 Alltest (sc=40kos) |  |  |  | 40 | KOS | 1 | [9 empty] | #N008824 | 1 |  | HC-DOP-102 | Alltest | [5 empty] | E
CP | N | #N008825 | TEST ZA UGOTAVLJANJE NOSEČNOSTI |  |  |  | 15 | KOS | 2 | [9 empty] | # | 1 | Pakirano po 1 test, kot Clearblue ali enakovedno. | [7 empty] | E
CP | P | #045772 | TEST za ugotavljanje nosečnosti CLEARBLUE kat.št. 4084500759534 SPD |  |  |  | 15 | KOS | 1 | [9 empty] | #N008825 | 1 |  | 4084500759534 | SPD | [5 empty] | E
CP | N | #N008828 | TRAK IDENTIFIKAC. ZA MATERE IN OTROKE - ZAPESTNICA |  |  |  | 700 | KOS | 2 | [9 empty] | # | 1 | Mehak, medicinski PVC trak za identifikacijo matere in otroka, na katerem je dobro vidna številka. Možnost prilagajanja širini obsega zapestja. Dolžina traku za mater 22,2 cm (+/- 0, 2 cm) in za otroka 12,2 cm (+/- 0,2 cm). | [7 empty] | E
CP | P | #015580 | TRAK IDENTIFIKAC. ZA MATERE IN OTROKE - ZAPESTNICA - medicinski PVC kat.št. PAPO 7117 VITA-DE |  |  |  | 700 | KOS | 1 | [9 empty] | #N008828 | 1 |  | 7117 | VITA-DE | [5 empty] | E
CP | N | #N008829 | TRAK IDENTIFIKACIJSKI ZA UMRLE |  |  |  | 800 | KOS | 2 | [9 empty] | # | 1 | Mehak, bel, medicinski PVC trak za identifikacijo umrlega, s prostorom za identifikacijski list dolžine 9,1 cm (+/- 0,2 cm) in širine min. 5,3 cm max. 5,4cm. Možnost prilagajanja širine traku za 1 cm. Dolžina traku 34,8 cm (+/- 0,2 cm). | [7 empty] | E
CP | P | #952972 | TRAK IDENTIFIKAC. ZA UMRLE medicinski PVC kat.št. PAPO 7111 VITA - DE |  |  |  | 800 | KOS | 1 | [9 empty] | #N008829 | 1 |  | 7111 | VITA-DE | [5 empty] | E
CP | N | #N008830 | TRAK IDENTIFIKACIJSKI MODER - ZA OTROKE |  |  |  | 700 | KOS | 2 | [9 empty] | # | 1 | Mehak, moder, medicinski PVC trak za identifikacijo otroka, s prostorom za identifikacijsko nalepko otroka. Možnost prilagajanja širini zapestja. Dolžina traku za otroka 12,2 cm (+/- 0,2 cm). | [7 empty] | E
CP | P | #955830 | TRAK IDENTIFIKACIJSKI MODER - ZA OTROKE medicinski PVC kat.št. PAPO 7114 VITA-DE |  |  |  | 700 | KOS | 1 | [9 empty] | #N008830 | 1 |  | 7114 | VITA-DE | [5 empty] | E
CP | N | #N008831 | TRAK IDENTIFIKACIJSKI MODER - ZA ODRASLE |  |  |  | 14000 | KOS | 2 | [9 empty] | # | 1 | Mehak, moder, medicinski PVC trak za identifikacijo odraslega pacienta, s prostorom za identifikacijsko nalepko. Prostor preprečuje, da bi se nalepka zmočila. Trak ima možnost prilagajanja širini zapestja za 1 cm. Dolžina traku min. 27,8 cm max. 28,5 cm. | [7 empty] | E
CP | P | #953718 | TRAK IDENTIFIKACIJSKI MODER ZA ODRASLE medicinski PVC kat.št. PAPO 7115 VITA-DE |  |  |  | 14000 | KOS | 1 | [9 empty] | #N008831 | 1 |  | 7115 | VITA-DE | [5 empty] | E
CP | N | #N008832 | TRAK IDENTIFIKACIJSKI RDEČ medicinski PVC |  |  |  | 120 | KOS | 2 | [9 empty] | # | 1 | Mehak, rdeč, medicinski PVC trak za identifikacijo odraslega pacienta, s prostorom za identifikacijsko nalepko. Možnost prilagajanja širini zapestja za 1 cm. Dolžina traku min. 27,8 cm max. 28,5 cm. | [7 empty] | E
CP | P | #955723 | TRAK IDENTIFIKACIJSKI RDEČ medicinski PVC kat.št. PAPO 7116 VITA-DE |  |  |  | 120 | KOS | 1 | [9 empty] | #N008832 | 1 |  | 7116 | VITA-DE | [5 empty] | E
CP | N | #N008833 | RESPIRATORNI DRENAŽER |  |  |  | 750 | KOS | 2 | [9 empty] | # | 1 | Respiratorni drenažer, ki pomaga pri razvoju, izboljšanju in vzdrževanju respiratorne pripravljenosti; namenjen je za uporabo pri enem bolniku; sestavljajo ga rebrasta cev min. dolžine 30 cm in max. 35 cm, na enem koncu je ustnik drugi del se priključi na plastično ohišje, ki ga sestavljajo trije stolpci v vsakem stolpci ena kroglica; dno je ravno, da ga lahko položimo na ravno podlago. lahko tudi respiratorni trenažer z rebrasto cevjo 28 cm. | [7 empty] | E
CP | P | #957503 | TRIFLO II ster. kat.št. H-8884717395 Teleflex Medical - Hudson |  |  |  | 750 | KOS | 1 | [9 empty] | #N008833 | 1 |  | H-8884717395 | Teleflex Medical - Hudson | [5 empty] | E
CP | N | #N008834 | USTNIK ZA SPIROMETRIJO KARTONSKI - ZA OTROKE |  |  |  | 300 | KOS | 2 | [9 empty] | # | 1 | Kartonski ustnik, ki se uporablja pri opravljanju spirometrije pri otrocihh. Ustnik velikosti 20 mm. | [7 empty] | E
CP | P | #956666 | USTNIK ZA SPIROMETRIJO KARTONSKI - ZA OTROKE 20MM kat.št. 20202 Pulmodata (a`100 kos) |  |  |  | 300 | KOS | 1 | [9 empty] | #N008834 | 1 |  | 20202 | Pulmodata | [5 empty] | E
CP | N | #N008835 | USTNIK ZA SPIROMETRIJO KARTONSKI - ZA ODRASLE |  |  |  | 900 | KOS | 2 | [9 empty] | # | 1 | Kartonski ustnik, ki se uporablja pri opravljanju spirometrije pri odraslih. Dimenzije ustnika so 28x30x65. | [7 empty] | E
CP | P | #462300 | USTNIK ZA SPIROMETRIJO KARTONSKI - ZA ODRASLE 30x65MM kat.št. DRV133 Moretti |  |  |  | 900 | KOS | 1 | [9 empty] | #N008835 | 1 |  | DRV133 | Moretti | [5 empty] | E
CP | P | #954461 | USTNIK ZA SPIROMETRIJO KARTONSKI SP-1 28/30x65MM kat.št. 2100025 Elpagra |  |  |  | 900 | KOS | 1 | [9 empty] | #N008835 | 1 |  | 2100025 | Elpagra | [5 empty] | E
CP | N | #N008836 | VENTIL ZA KISIK Z VENTURIJEVO ŠOBO 60% O2 |  |  |  | 5 | KOS | 2 | [9 empty] | # | 1 | Barvno kodiran – zelen za lažje označevanje. Na ventilu sta podatka liter O2 in % O2 | [7 empty] | E
CP | P | #462341 | VENTIL ZA KISIK Z VENTURIJEVO ŠOBO 60% O2 22F kat.št. 60000 Intersurgical (sc=50kos) |  |  |  | 5 | KOS | 1 | [9 empty] | #N008836 | 1 |  | 60000 | Intersurgical | [5 empty] | E
CP | P | #954492 | VENTURI VALVULE 60% O2 zelen kat.št. 034-10-030 Flexicare |  |  |  | 5 | KOS | 1 | [9 empty] | #N008836 | 1 |  | 034-10-030 | Flexicare | [5 empty] | E
CP | N | #N008837 | VMESNIK ZA DODAJANJE CITOSTATIKA V MEHUR S CLAVE KONEKTOM |  |  |  | 150 | KOS | 2 | [9 empty] | # | 1 | Konekt, ki onemogoča prebod z iglo, ima ravno pot tekočine in polnitveni volumen 0,91ml. | [7 empty] | E
CP | P | #963830 | VMESNIK ZA DODAJANJE CITOSTATIKA V MEHUR S CLAVE KONEKTOM kat.št. 011-CH3934 ICU Medical (sc=50kos) |  |  |  | 150 | KOS | 1 | [9 empty] | #N008837 | 1 |  | 011-CH3934 | ICU Medical | [5 empty] | E
CP | N | #N008838 | VMESNIK ZA ZAŠČITO BRIZGALKE ALI SISTEMA |  |  |  | 600 | KOS | 2 | [9 empty] | # | 1 | Brezigelni vmesnik za zaporo brizgalke ali infuzijskega sistema mora imeti prozorno ohišje. Pretok med 125 in 130 ml/min. Mrtvi prostor je lahko največ 0,1 ml. Vmesnik se mora ob odklopu od dostopa v celoti zapreti.Vmesnik mora biti prozoren, da je vidna pot tekočine in kompatibilen z brezigelnimi konekti, ki jih naročnik uporablja. Vmestnik mora imeti klasifikacijo CSTD, ki je definirana kot zaprti sistem za prenos zdravil | [7 empty] | E
CP | P | #958332 | VMESNIK ZA ZAŠČITO BRIZGALKE ALI SISTEMA Spiros kat.št. CH-2000 ICU Medical (sc=100kos) |  |  |  | 600 | KOS | 1 | [9 empty] | #N008838 | 1 |  | CH2000 | ICU Medical | [5 empty] | E
CP | N | #N008839 | VREČKA HLADNO/TOPLO 12x29 |  |  |  | 120 | KOS | 2 | [9 empty] | # | 1 | Gel v vrečki iz najlon-polietilenskega filma. | [7 empty] | E
CP | P | #053784 | VREČKA COLD HOT 12x29 kat.št. 752901-B Asid Bonz (sc=25kos) |  |  |  | 120 | KOS | 1 | [9 empty] | #N008839 | 1 |  | 752901-B | Asid Bonz | [5 empty] | E
CP | N | #N008840 | VREČKA HLADNO/TOPLO 13x14 |  |  |  | 85 | KOS | 2 | [9 empty] | # | 1 | Gel v vrečki iz najlon-polietilenskega filma. | [7 empty] | E
CP | P | #015474 | VREČKA COLD HOT 13x14 kat.št. 751301-B Asid Bonz |  |  |  | 85 | KOS | 1 | [9 empty] | #N008840 | 1 |  | 751301-B | Asid Bonz | [5 empty] | E
CP | N | #N008841 | VREČKA HLADNO/TOPLO 18x28 |  |  |  | 120 | KOS | 2 | [9 empty] | # | 1 | Gel v vrečki iz najlon-polietilenskega filma. | [7 empty] | E
CP | P | #052436 | VREČKA COLD HOT 18x28 kat.št. 752801-B Asid Bonz (sc=25kos) |  |  |  | 120 | KOS | 1 | [9 empty] | #N008841 | 1 |  | 752801-B | Asid Bonz | [5 empty] | E
CP | N | #N008842 | VREČKA ZA URIN Z ODTOKOM 2L |  |  |  | 14000 | KOS | 2 | [9 empty] | # | 1 | Sterilna, z izpustom, 90 cm cevjo, univerzalnim konektom, nepovratno valvulo, graduirana. | [7 empty] | E
CP | P | #956921 | VREČKA URINSKA Z ODTOKOM 2L steril. z izpustom,90 cm cevjo,univerzalnim konektom,nepovratno valvulo,graduirana, kat.št. 95401T Chemil |  |  |  | 14000 | KOS | 1 | [9 empty] | #N008842 | 1 |  | 95401T | Chemil | [5 empty] | E
CP | N | #N008843 | ZAŠČITNO POKRIVALO ZA SONDO TEE |  |  |  | 50 | KOS | 2 | [9 empty] | # | 1 | V kompletu poleg zaščitnega pokrivala za TEE tudi brizga z gelom in ustnik. Za 1 x uporabo. | [7 empty] | E
CP | P | #959519 | ZAŠČITNO POKRIVALO ZA SONDO TEE kat.št. 12-1104EU Premier Guard |  |  |  | 50 | KOS | 1 | [9 empty] | #N008843 | 1 |  | 12-1104EU | Premier Guard | [5 empty] | E
CP | N | #N008844 | DILATATOR OSMOTSKI CERVIKALNI premer: 3mm dolžina: 55mm |  |  |  | 20 | KOS | 2 | [9 empty] | # | 1 | [8 empty] | E
CP | P | #963731 | DILATATOR OSMOTSKI CERVIKALNI DILAPAN-S 3x55MM kat.št. 0355 Medicem |  |  |  | 20 | KOS | 1 | [9 empty] | #N008844 | 1 |  | 355 | Medicem | [5 empty] | E
CP | N | #N008845 | DILATATOR OSMOTSKI CERVIKALNI premer: 4mm dolžina: 65mm |  |  |  | 20 | KOS | 2 | [9 empty] | # | 1 | [8 empty] | E
CP | P | #963732 | DILATATOR OSMOTSKI CERVIKALNI DILAPAN-S 4x65MM kat.št. 0465 Medicem |  |  |  | 20 | KOS | 1 | [9 empty] | #N008845 | 1 |  | 465 | Medicem | [5 empty] | E
CP | N | #N009081 | OBEŠANKA ZA INFUZIJSKO STEKLENICO 250ML |  |  |  | 600 | KOS | 2 | [9 empty] | # | 1 | [8 empty] | E
CP | N | #N009082 | OBEŠANKA ZA INFUZIJSKO STEKLENICO 100ML |  |  |  | 600 | KOS | 2 | [9 empty] | # | 1 | [8 empty] | E
CP | N | #N009361 | VMESNIK Z DVEMA KONEKTOMA |  |  |  | 100 | KOS | 2 | [9 empty] | # | 1 | Vmestnik je namenjen prenosu tekočine oziroma zdravila med dvema brizgama in ima dva prozorna brezigelna konekta, ki omogočata zaprt prenos tekočin, polnitveni volumen med 0.16 ml in 0,18 ml. Vmestnik mora imeti klasifikacijo CSTD, ki je definirana kot zaprti sistem za prenos zdravil. | [7 empty] | E
CP | N | #N009420 | CEV SILIKONSKA 22mm x 60cm |  |  |  | 10 | KOS | 2 | [9 empty] | # | 1 | [8 empty] | E