## Specifikacija razpisanih artikl
TB | PODJETJE
SP | Šifra
IP | Naziv
NP | Naslov
KP | Kraj
EP | E-mail
KO | Kontaktna oseba | direktor zavoda: Dimitrij Klančič, dr.med., spec.int.med.
TB | RAZPIS
RI | RazpisId | 3348
RS | Šifra | #1506-1
RN | Način | C
RO | Opis | MP za anes.in int.ter-ostalo
AO | Velja od | 2022-12-16
AD | Velja do | 2023-12-15
TB | ARTIKLI
DN | [9 empty] | Slovenski naziv materiala | Proizvajalec: | Originalni naziv proizvajalca | Velikost oz. dimenzije medicinskega pripomočka | Katalogna številka | Velikost pakiranja - število kosov v pakiranju | Opis sestave medicinskega pripomočka | Opomba
KL | Tipidenta | Sifra | Naziv | Cena | Popust | DDV | Kolicina | EM | Tip | PD1* | PD2* | PD3* | PD4* | PD5* | PD6* | PD7* | PD8 | PD9 | Nadrejeni | Faktor | Opomba | Oznaka | Proizvajalec | EKO | Vrstadokazila | Opombanarocnik | Referencnacena | Opisartikla | Sklop | Nazivsklopa
CP | N | #N000706 | ABSORBENT ZA ABSORPCIJO CO2 |  |  |  | 50 | KOS | 2 | [9 empty] | # | 1 | Absorbent lahko vsebuje največ 1,5 % natrijevega hidroksida in biti mora brez kalcijevega klorida. V svoji sestavi mora imeti sestavno, ki onemogoča izsuševanje granul CO2. | [7 empty] | E
CP | P | #953847 | ABSORBENT SPHERASORB 5L A2 kat.št. 2175000 Intersurgical |  |  |  | 50 | KOS | 1 | [9 empty] | #N000706 | 1 |  | 2175000 | Intersurgica | [5 empty] | E
CP | N | #N000712 | Manšeta RR 1Xupor./enocevna/Odr. 23-36cm/bayon.konekt/ |  |  |  | 600 | KOS | 2 | [9 empty] | # | 1 | Pakirano po 1 komad, nesterilne, enodelno oblikovane z možnostjo čiščenja z razkužilom za površine in pripomočke, enocevne z adapterjem. So iz mehkega in prilegajočega materiala, brez ostrih robov in brez lateksa. Manšeta naj ima posebno mehko notranjo podlogo za večje udobje. Imeti morajo označbo velikostnega razpona obsega nadlahti. Na manšeti je označba za pravilno namestitev (nad arterijo). Manšeta mora imeti možnost dobrega fiksiranja "" z ježki""Manšeta mora imeti kompatibilen konekt z obstoječim aparatom, bayonet konekt. Pri dimenzijah manšete dopuščeno odstopanje +/-2%. | [7 empty] | E
CP | P | #462822 | MANŠETA RR enocevna ODRASLA 25-35cm z bayonet konektom 1x upor. kat.št. N1A-TS3 Shenzhen Caremed Medical (sc=20kos) |  |  |  | 600 | KOS | 1 | [9 empty] | #N000712 | 1 |  | N1A-TS3 | Shenzhen Caremed Medical (Shenzhen Caremed Medical Technology Co., Ltd.) | [5 empty] | E
CP | P | #954338 | MANŠETA RR 1Xuporabo enocevna ODRASLI 23-33cm bayon.konekt kat.št. 2363 GE Medical |  |  |  | 600 | KOS | 1 | [9 empty] | #N000712 | 1 |  | 2363 | GE Medical | [5 empty] | E
CP | P | #962125 | MANŠETA RR 1Xuporabo enocevna ODRASLI 25-34cm kat.št. SOFT-11-1HP Welch Allyn |  |  |  | 600 | KOS | 1 | [9 empty] | #N000712 | 1 |  | SOFT-11-1HP | Welch Allyn | [5 empty] | E
CP | N | #N000713 | Manšeta RR 1Xupor./enocevna/Odr. daljša-31-45cm/bayon.konekt/ |  |  |  | 180 | KOS | 2 | [9 empty] | # | 1 | Pakirano po 1 komad, nesterilne, enodelno oblikovane z možnostjo čiščenja z razkužilom za površine in pripomočke, enocevne z adapterjem. So iz mehkega in prilegajočega materiala, brez ostrih robov in brez lateksa. Manšeta naj ima posebno mehko notranjo podlogo za večje udobje. Imeti morajo označbo velikostnega razpona obsega nadlahti. Na manšeti je označba za pravilno namestitev (nad arterijo). Manšeta mora imeti možnost dobrega fiksiranja "" z ježki""Manšeta mora imeti kompatibilen konekt z obstoječim aparatom, bayonet konekt. Pri dimenzijah manšete dopuščeno odstopanje +/-2%. | [7 empty] | E
CP | P | #462823 | MANŠETA RR enocevna ODRASLA 34-43cm z bayonet konektom 1x upor. kat.št. N1L-TS3 Shenzhen Caremed Medical (sc=20kos) |  |  |  | 180 | KOS | 1 | [9 empty] | #N000713 | 1 |  | N1L-TS3 | Shenzhen Caremed Medical (Shenzhen Caremed Medical Technology Co., Ltd.) | [5 empty] | E
CP | P | #956609 | MANŠETA RR 1Xuporabo enocevna ODRASLI daljša 31-40cm bayon.konekt kat.št. 2141 GE Medical |  |  |  | 180 | KOS | 1 | [9 empty] | #N000713 | 1 |  | 2141 | GE Medical | [5 empty] | E
CP | N | #N000714 | Manšeta RR 1Xupor./enocevna/Odr. manjša-št.10/20-26cm/ |  |  |  | 100 | KOS | 2 | [9 empty] | # | 1 | Manšeta mora imeti kompatibilen konekt z obstoječim aparatom. Pri dimenzijah manšete dopuščeno odstopanje +/-5%. | [7 empty] | E
CP | P | #460389 | MANŠETA RR 1Xuporabo enocevna ODRASLI ST SOFT-CUFF R.BLUE S manjša 17-25cm kat.št. 2362 GE Medical |  |  |  | 100 | KOS | 1 | [9 empty] | #N000714 | 1 |  | 2362 | GE Medical | [5 empty] | E
CP | P | #462824 | MANŠETA RR enocevna ODRASLA 18-26cm z bayonet konektom 1x upor. kat.št. N1S-TS3 Shenzhen Caremed Medical (sc=20kos) |  |  |  | 100 | KOS | 1 | [9 empty] | #N000714 | 1 |  | N1S-TS3 | Shenzhen Caremed Medical (Shenzhen Caremed Medical Technology Co., Ltd.) | [5 empty] | E
CP | P | #961481 | MANŠETA RR 1Xuporabo enocevna ODRASLI manjša št. 10 20-26cm kat.št. 00732094050226 WelchAllyn |  |  |  | 100 | KOS | 1 | [9 empty] | #N000714 | 1 |  | 732094050226 | WelchAllyn | [5 empty] | E
CP | N | #N000715 | Manšeta RR 1Xupor./enocevna/Otr. št.9/15-21cm/ |  |  |  | 20 | KOS | 2 | [9 empty] | # | 1 | Manšeta mora imeti kompatibilen konekt z obstoječim aparatom. Pri dimenzijah manšete dopuščeno odstopanje +/-5%. | [7 empty] | E
CP | P | #462825 | MANŠETA RR enocevna OTROŠKA 13-21,5cm z bayonet konektom 1x upor. zelena kat.št. M5543 Maicuff (sc=20kos) |  |  |  | 20 | KOS | 1 | [9 empty] | #N000715 | 1 |  | M5543 | Maicuff | [5 empty] | E
CP | P | #961482 | MANŠETA RR 1Xuporabo enocevna OTROŠKA št. 9 15-21cm kat.št. 00732094050714 WelchAllyn |  |  |  | 20 | KOS | 1 | [9 empty] | #N000715 | 1 |  | 732094050714 | WelchAllyn | [5 empty] | E
CP | N | #N000716 | Manšeta RR 1Xupor./enocevna/Otr. manjša-št.8/12-16cm/ |  |  |  | 20 | KOS | 2 | [9 empty] | # | 1 | Manšeta mora imeti kompatibilen konekt z obstoječim aparatom. Pri dimenzijah manšete dopuščeno odstopanje +/-5%. | [7 empty] | E
CP | P | #460390 | MANŠETA RR 1Xuporabo enocevna OTROŠKA ST SOFT-CUFF GREEN manjša 12-19cm kat.št. 2361 GE Medical |  |  |  | 20 | KOS | 1 | [9 empty] | #N000716 | 1 |  | 2361 | GE Medical | [5 empty] | E
CP | P | #462826 | MANŠETA RR enocevna OTROŠKA 12-19cm 1x upor. brez lateksa kat.št. 98-0400-41 Suntech (sc=20kos) |  |  |  | 20 | KOS | 1 | [9 empty] | #N000716 | 1 |  | 98-0400-41 | SUNTECH | [5 empty] | E
CP | P | #961483 | MANŠETA RR 1Xuporabo enocevna OTROŠKA manjša št. 8 12-16cm kat.št. 00732094051087 WelchAllyn |  |  |  | 20 | KOS | 1 | [9 empty] | #N000716 | 1 |  | 732094051087 | WelchAllyn | [5 empty] | E
CP | N | #N001351 | BRONHOSKOP velikosti 5,8/2,8 za 1xuporabo |  |  |  | 50 | KOS | 2 | [9 empty] | # | 1 | BRONHOSKOP VELIKI velikosti 5,8/2,8 za 1xuporabo. Bronhoskop mora imeti v kompletu 2 posodici za zaprt odvzem aspirata v pakiranju. Bronhoskop mora biti kompatibilen z monitorji Ambu, ki so v SB Šempter.Zahteva se CE certifikat in deklaracijo ustreznosti artikla. | [7 empty] | E
CP | P | #462827 | BRONHOSKOP VELIKI velikosti 5,8/2,8 za 1x uporabo kat.št. 478001000 Ambu (sc=5kos) |  |  |  | 50 | KOS | 1 | [9 empty] | #N001351 | 1 |  | 478001000 | AMBU | [5 empty] | E
CP | P | #961689 | BRONHOSKOP VELIKI velikosti 5,8/2,8 za 1xuporabo kat.št. 414001000 Ambu |  |  |  | 50 | KOS | 1 | [9 empty] | #N001351 | 1 |  | 414001000 | AMBU | [5 empty] | E
CP | P | #967604 | BRONHOSKOP VELIKI velikosti 5,8/2,8 z asp. posodo kat.št. 478501000 Ambu (sc=5kos) |  |  |  | 50 | KOS | 1 | [9 empty] | #N001351 | 1 |  | 478501000 | Ambu | [5 empty] | E
CP | N | #N001352 | BRONHOSKOP velikosti 3,8/1,2 za 1x uporabo |  |  |  | 5 | KOS | 2 | [9 empty] | # | 1 | BRONHOSKOPI MALI za enkratno uporabo, mora biti kompatibilen z monitorjem Ambu, ki ga imamo v SB Šempeter. Zahteva se CE certifikat in deklaracijo ustreznosti artikla. | [7 empty] | E
CP | P | #462828 | BRONHOSKOP MALI velikosti 3,8/1,2 za 1x uporabo kat.št. 476001000 Ambu (sc=5kos) |  |  |  | 5 | KOS | 1 | [9 empty] | #N001352 | 1 |  | 476001000 | AMBU | [5 empty] | E
CP | P | #961690 | BRONHOSKOP MALI velikosti 3,8/1,2 za 1xuporabo kat.št. 402001000 Ambu |  |  |  | 5 | KOS | 1 | [9 empty] | #N001352 | 1 |  | 402001000 | Ambu | [5 empty] | E
CP | N | #N001439 | KANILA ENDOTRAHEALNA VENTILACIJSKA ZA SUBGLOTIČNO ASPIRACIJO 10,0 |  |  |  | 5 | KOS | 2 | [9 empty] | # | 1 | Traheostomska kanila, vel.10,0mm ID, sterilno pakirana, dvolumenska, z notranjim vložkom, ki se ločeno menja. Kanila naj bo podaljšana, dolžina naj bo vsaj 85mm, naj ima v vse smeri vrtljivo prirobnico kanile, na kateri naj bo jasna oznaka tipa kanile ter zunanjega in notranjega premera kanile.Prirobnica mora biti narejena iz materiala, ki se lepo prilega anatomiji vratu in ne sme povzročati RZP. Kanila naj ima napihljiv nizko-tlačni mešiček, kontrolni balonček naj bo velik in naj ima enosmerni varnostni ventil. Kanila naj ima integriran sistem za subglotično aspiracijo nad mešičkom, prav tako naj bo zunanja kanila fenestrirana. Lumen za subglotično aspiracijo naj bo pokrit s pokrovčkom ter naj ima možnost priključitve različno širokih aspiracijskih cevk. Notranji vložek naj se tesno prilega kanili, pri čemer naj bosta v setu tako fenestriran kot nefenestriran vložek, ki naj bosta barvno različna. Notranji vložek mora imeti varnostni sistem zaklepa. Steni kanile in notranjega vložka naj bosta čim tanjši, pri čemer naj bo zunanji premer kanile največ 3 mm večji od notranjega premera vložka (npr. ID 8.0 mm vložka naj ima OD kanile na konici največ 11 mm). Kanili naj bo priloženo atravmatsko vodilo, vodilo naj bo podaljšano za lažje uvajanje v dihalno pot ter naj ima varnostno omejitev globine, ki preprečuje pregloboko uvajanje vodila v kanilo. Kanila in notranji vložek naj bosta že nameščena na atravmatskem vodilu. Kanili naj bo priložen dvo-delni nastavljiv trak za fiksacijo iz mehkega blaga, čim širši, vsaj 2cm širine. Notranji vložki naj bodo dobavljivi tudi ločeno. | [7 empty] | E
CP | P | #961524 | KANILA TRAHEOSTOMSKA TRACOE 10,0 dvolumenska z mešičkom in supraglotično aspiracijo kat.št. 888-316-10 Tracoe |  |  |  | 5 | KOS | 1 | [9 empty] | #N001439 | 1 |  | 888-316-10 | Tracoe | [5 empty] | E
CP | N | #N001440 | KANILA ENDOTRAHEALNA VENTILACIJSKA ZA SUBGLOTIČNO ASPIRACIJO 7,0 |  |  |  | 5 | KOS | 2 | [9 empty] | # | 1 | Traheostomska kanila, vel. 7,0mm ID, sterilno pakirana, dvolumenska, z notranjim vložkom, ki se ločeno menja. Kanila naj bo podaljšana, dolžina naj bo vsaj 85mm, naj ima v vse smeri vrtljivo prirobnico kanile, na kateri naj bo jasna oznaka tipa kanile ter zunanjega in notranjega premera kanile.Prirobnica mora biti narejena iz materiala, ki se lepo prilega anatomiji vratu in ne sme povzročati RZP. Kanila naj ima napihljiv nizko-tlačni mešiček, kontrolni balonček naj bo velik in naj ima enosmerni varnostni ventil. Kanila naj ima integriran sistem za subglotično aspiracijo nad mešičkom, prav tako naj bo zunanja kanila fenestrirana. Lumen za subglotično aspiracijo naj bo pokrit s pokrovčkom ter naj ima možnost priključitve različno širokih aspiracijskih cevk. Notranji vložek naj se tesno prilega kanili, pri čemer naj bosta v setu tako fenestriran kot nefenestriran vložek, ki naj bosta barvno različna. Notranji vložek mora imeti varnostni sistem zaklepa. Steni kanile in notranjega vložka naj bosta čim tanjši, pri čemer naj bo zunanji premer kanile največ 3 mm večji od notranjega premera vložka (npr. ID 8.0 mm vložka naj ima OD kanile na konici največ 11 mm). Kanili naj bo priloženo atravmatsko vodilo, vodilo naj bo podaljšano za lažje uvajanje v dihalno pot ter naj ima varnostno omejitev globine, ki preprečuje pregloboko uvajanje vodila v kanilo. Kanila in notranji vložek naj bosta že nameščena na atravmatskem vodilu. Kanili naj bo priložen dvo-delni nastavljiv trak za fiksacijo iz mehkega blaga, čim širši, vsaj 2cm širine. Notranji vložki naj bodo dobavljivi tudi ločeno. | [7 empty] | E
CP | P | #961521 | KANILA TRAHEOSTOMSKA TRACOE 7,0 dvolumenska z mešičkom in supraglotično aspiracijo kat.št. 888-316-07 Tracoe |  |  |  | 5 | KOS | 1 | [9 empty] | #N001440 | 1 |  | 888-316-07 | Tracoe | [5 empty] | E
CP | N | #N001441 | KANILA ENDOTRAHEALNA VENTILACIJSKA ZA SUBGLOTIČNO ASPIRACIJO 8,0 |  |  |  | 10 | KOS | 2 | [9 empty] | # | 1 | Traheostomska kanila, vel.8,0mm ID, sterilno pakirana, dvolumenska, z notranjim vložkom, ki se ločeno menja. Kanila naj bo podaljšana, dolžina naj bo vsaj 85mm, naj ima v vse smeri vrtljivo prirobnico kanile, na kateri naj bo jasna oznaka tipa kanile ter zunanjega in notranjega premera kanile.Prirobnica mora biti narejena iz materiala, ki se lepo prilega anatomiji vratu in ne sme povzročati RZP. Kanila naj ima napihljiv nizko-tlačni mešiček, kontrolni balonček naj bo velik in naj ima enosmerni varnostni ventil. Kanila naj ima integriran sistem za subglotično aspiracijo nad mešičkom, prav tako naj bo zunanja kanila fenestrirana. Lumen za subglotično aspiracijo naj bo pokrit s pokrovčkom ter naj ima možnost priključitve različno širokih aspiracijskih cevk. Notranji vložek naj se tesno prilega kanili, pri čemer naj bosta v setu tako fenestriran kot nefenestriran vložek, ki naj bosta barvno različna. Notranji vložek mora imeti varnostni sistem zaklepa. Steni kanile in notranjega vložka naj bosta čim tanjši, pri čemer naj bo zunanji premer kanile največ 3 mm večji od notranjega premera vložka (npr. ID 8.0 mm vložka naj ima OD kanile na konici največ 11 mm). Kanili naj bo priloženo atravmatsko vodilo, vodilo naj bo podaljšano za lažje uvajanje v dihalno pot ter naj ima varnostno omejitev globine, ki preprečuje pregloboko uvajanje vodila v kanilo. Kanila in notranji vložek naj bosta že nameščena na atravmatskem vodilu. Kanili naj bo priložen dvo-delni nastavljiv trak za fiksacijo iz mehkega blaga, čim širši, vsaj 2cm širine. Notranji vložki naj bodo dobavljivi tudi ločeno. | [7 empty] | E
CP | P | #961522 | KANILA TRAHEOSTOMSKA TRACOE 8,0 dvolumenska z mešičkom in supraglotično aspiracijo kat.št. 888-316-08 Tracoe |  |  |  | 10 | KOS | 1 | [9 empty] | #N001441 | 1 |  | 888-316-08 | Tracoe | [5 empty] | E
CP | N | #N001442 | KANILA ENDOTRAHEALNA VENTILACIJSKA ZA SUBGLOTIČNO ASPIRACIJO 9,0 |  |  |  | 10 | KOS | 2 | [9 empty] | # | 1 | Traheostomska kanila, vel.9,0mm ID, sterilno pakirana, dvolumenska, z notranjim vložkom, ki se ločeno menja. Kanila naj bo podaljšana, dolžina naj bo vsaj 85mm, naj ima v vse smeri vrtljivo prirobnico kanile, na kateri naj bo jasna oznaka tipa kanile ter zunanjega in notranjega premera kanile.Prirobnica mora biti narejena iz materiala, ki se lepo prilega anatomiji vratu in ne sme povzročati RZP. Kanila naj ima napihljiv nizko-tlačni mešiček, kontrolni balonček naj bo velik in naj ima enosmerni varnostni ventil. Kanila naj ima integriran sistem za subglotično aspiracijo nad mešičkom, prav tako naj bo zunanja kanila fenestrirana. Lumen za subglotično aspiracijo naj bo pokrit s pokrovčkom ter naj ima možnost priključitve različno širokih aspiracijskih cevk. Notranji vložek naj se tesno prilega kanili, pri čemer naj bosta v setu tako fenestriran kot nefenestriran vložek, ki naj bosta barvno različna. Notranji vložek mora imeti varnostni sistem zaklepa. Steni kanile in notranjega vložka naj bosta čim tanjši, pri čemer naj bo zunanji premer kanile največ 3 mm večji od notranjega premera vložka (npr. ID 8.0 mm vložka naj ima OD kanile na konici največ 11 mm). Kanili naj bo priloženo atravmatsko vodilo, vodilo naj bo podaljšano za lažje uvajanje v dihalno pot ter naj ima varnostno omejitev globine, ki preprečuje pregloboko uvajanje vodila v kanilo. Kanila in notranji vložek naj bosta že nameščena na atravmatskem vodilu. Kanili naj bo priložen dvo-delni nastavljiv trak za fiksacijo iz mehkega blaga, čim širši, vsaj 2cm širine. Notranji vložki naj bodo dobavljivi tudi ločeno. | [7 empty] | E
CP | P | #961523 | KANILA TRAHEOSTOMSKA TRACOE 9,0 dvolumenska z mešičkom in supraglotično aspiracijo kat.št. 888-316-09 Tracoe |  |  |  | 10 | KOS | 1 | [9 empty] | #N001442 | 1 |  | 888-316-09 | Tracoe | [5 empty] | E
CP | N | #N001443 | REGULATOR TLAKA V MEŠIČKU TUBUSA ALI KANILE |  |  |  | 50 | KOS | 2 | [9 empty] | # | 1 | Pripomoček za regulacijo tlaka v mešičkih tubusov ali endotrahealnih kanil; pripomošek mora kontinuirano vzdrževati tlak znotraj mešička v nizkotlačnih mešičkih, vzdrževani tlak naj bo med 20 in 30 cmH2O, kompenzirati mora tlačne spremembe v mešičku tubusa ali kanile | [7 empty] | E
CP | P | #961525 | TRACOE SMART CUFF MANAGER regulator tlaka v mešičku tubusa ali kanile kat.št. 730-5 Tracoe |  |  |  | 50 | KOS | 1 | [9 empty] | #N001443 | 1 |  | 730-5 | Tracoe | [5 empty] | E
CP | N | #N001444 | TUBUS ENDOTRAHEALNI ZA SUBGLOTIČNO ASPIRACIJO 7,5 |  |  |  | 20 | KOS | 2 | [9 empty] | # | 1 | Endotrahealni tubus s poliuretanskim mešičkom in subglotično aspiracijo, vel. 7,5mm. Tubus naj bo namenjen za ustno in nosno uporabo, z radiopačno oznako ter radiopačno linijo vzdolž tubusa. Konica tubusa naj bo posebno mehka, centralno, ne lateralno usmerjena, z dvema Murphy očesoma ter mehko, zelo upognjeno konico. Tubus naj ima standardni 15mm konekt. | [7 empty] | E
CP | P | #460651 | TUBUS ENDOTRAHEALNI ZA SUBGLOTIČNO ASPIRACIJO 7,5 SealGuard Evac kat.št. 110875 Coviden/Medtronic |  |  |  | 20 | KOS | 1 | [9 empty] | #N001444 | 1 |  | 110875 | Coviden/Medtronic | [5 empty] | E
CP | P | #463971 | TUBUS ENDOTRAHEALNI ZA SUBGLOTIČNO ASPIRACIJO 7,5 Bip evac tubus kat.št. 31VC07510 Bactiguard |  |  |  | 80 | KOS | 1 | [9 empty] | #N001444 | 1 |  | 31VC07510 | Bactiguard | [5 empty] | E
CP | P | #961517 | TUBUS PARKER ET 7,5 za supraglotično aspiracijo kat.št. I-PFTVPU-75 Parker Medical |  |  |  | 20 | KOS | 1 | [9 empty] | #N001444 | 1 |  | I-PFTVPU-75 | Parker Medical | [5 empty] | E
CP | P | #967014 | TUBUS ENDOTRAHEALNI ZA SUBGLOTIČNO ASPIRACIJO 7,5 Salter Trach-Vac kat.št. I-SFTVPU-75 (223522) Salter Labs |  |  |  | 20 | KOS | 1 | [9 empty] | #N001444 | 1 |  | I-SFTVPU-75 | Salter Labs | [5 empty] | E
CP | N | #N001445 | TUBUS ENDOTRAHEALNI ZA SUBGLOTIČNO ASPIRACIJO 8,0 |  |  |  | 50 | KOS | 2 | [9 empty] | # | 1 | Endotrahealni tubus s poliuretanskim mešičkom in subglotično aspiracijo, vel. 8,0mm. Tubus naj bo namenjen za ustno in nosno uporabo, z radiopačno oznako ter radiopačno linijo vzdolž tubusa. Konica tubusa naj bo posebno mehka, centralno, ne lateralno usmerjena, z dvema Murphy očesoma ter mehko, zelo upognjeno konico. Tubus naj ima standardni 15mm konekt. | [7 empty] | E
CP | P | #460652 | TUBUS ENDOTRAHEALNI ZA SUBGLOTIČNO ASPIRACIJO 8,0 SealGuard Evac kat.št. 110880 Coviden/Medtronic |  |  |  | 50 | KOS | 1 | [9 empty] | #N001445 | 1 |  | 110880 | Coviden/Medtronic | [5 empty] | E
CP | P | #463972 | TUBUS ENDOTRAHEALNI ZA SUBGLOTIČNO ASPIRACIJO 8,0 Bip evac tubus kat.št. 31VC08010 Bactiguard (sc=10kos) |  |  |  | 50 | KOS | 1 | [9 empty] | #N001445 | 1 |  | 31VC08010 | Bactiguard | [5 empty] | E
CP | P | #961518 | TUBUS PARKER ET 8,0 za supraglotično aspiracijo kat.št. I-PFTVPU-80 Parker Medical |  |  |  | 50 | KOS | 1 | [9 empty] | #N001445 | 1 |  | I-PFTVPU-80 | Parker Medical | [5 empty] | E
CP | P | #966860 | TUBUS ENDOTRAHEALNI ZA SUBGLOTIČNO ASPIRACIJO 8 Salter Trach-Vac kat.št. I-SFTVPU-80-10 (223523) Salter Labs |  |  |  | 50 | KOS | 1 | [9 empty] | #N001445 | 1 |  | I-SFTVPU-80-10 | Salter Labs | [5 empty] | E
CP | N | #N001446 | TUBUS ENDOTRAHEALNI ZA SUBGLOTIČNO ASPIRACIJO 8,5 |  |  |  | 100 | KOS | 2 | [9 empty] | # | 1 | Endotrahealni tubus s poliuretanskim mešičkom in subglotično aspiracijo, vel. 8,5mm. Tubus naj bo namenjen za ustno in nosno uporabo, z radiopačno oznako ter radiopačno linijo vzdolž tubusa. Konica tubusa naj bo posebno mehka, centralno, ne lateralno usmerjena, z dvema Murphy očesoma ter mehko, zelo upognjeno konico. Tubus naj ima standardni 15mm konekt. | [7 empty] | E
CP | P | #460653 | TUBUS ENDOTRAHEALNI ZA SUBGLOTIČNO ASPIRACIJO 8,5 SealGuard Evac kat.št. 110885 Coviden/Medtronic |  |  |  | 100 | KOS | 1 | [9 empty] | #N001446 | 1 |  | 110885 | Coviden/Medtronic | [5 empty] | E
CP | P | #463973 | TUBUS ENDOTRAHEALNI ZA SUBGLOTIČNO ASPIRACIJO 8,5 Bip evac tubus kat.št. 31VC08510 Bactiguard (sc=10kos) |  |  |  | 100 | KOS | 1 | [9 empty] | #N001446 | 1 |  | 31VC08510 | Bactiguard | [5 empty] | E
CP | P | #961519 | TUBUS PARKER ET 8,5 za supraglotično aspiracijo kat.št. I-PFTVPU-8 Parker Medical |  |  |  | 100 | KOS | 1 | [9 empty] | #N001446 | 1 |  | I-PFTVPU-85 | Parker Medical | [5 empty] | E
CP | P | #965413 | TUBUS ENDOTRAHEALNI ZA SUBGLOTIČNO ASPIRACIJO 8,5 Salter Trach-Vac kat.št. I-SFTVPU-85-10 (223524) Salter Labs |  |  |  | 100 | KOS | 1 | [9 empty] | #N001446 | 1 |  | I-SFTVPU-85-10 | Salter Labs | [5 empty] | E
CP | N | #N001447 | TUBUS ENDOTRAHEALNI ZA SUBGLOTIČNO ASPIRACIJO 9,0 |  |  |  | 60 | KOS | 2 | [9 empty] | # | 1 | Endotrahealni tubus s poliuretanskim mešičkom in subglotično aspiracijo, vel. 9,0mm. Tubus naj bo namenjen za ustno in nosno uporabo, z radiopačno oznako ter radiopačno linijo vzdolž tubusa. Konica tubusa naj bo posebno mehka, centralno, ne lateralno usmerjena, z dvema Murphy očesoma ter mehko, zelo upognjeno konico. Tubus naj ima standardni 15mm konekt. | [7 empty] | E
CP | P | #460654 | TUBUS ENDOTRAHEALNI ZA SUBGLOTIČNO ASPIRACIJO 9,0 SealGuard Evac kat.št. 110890 Coviden/Medtronic |  |  |  | 60 | KOS | 1 | [9 empty] | #N001447 | 1 |  | 110890 | Coviden/Medtronic | [5 empty] | E
CP | P | #463974 | TUBUS ENDOTRAHEALNI ZA SUBGLOTIČNO ASPIRACIJO 9,0 Bip evac tubus kat.št. 31VC09010 Bactiguard (sc=10kos) |  |  |  | 60 | KOS | 1 | [9 empty] | #N001447 | 1 |  | 31VC09010 | Bactiguard | [5 empty] | E
CP | P | #961520 | TUBUS PARKER ET 9,0 za supraglotično aspiracijo kat.št. I-PFTVPU-90 Parker Medical |  |  |  | 60 | KOS | 1 | [9 empty] | #N001447 | 1 |  | I-PFTVPU-90 | Parker Medical | [5 empty] | E
CP | P | #965497 | TUBUS ENDOTRAHEALNI ZA SUBGLOTIČNO ASPIRACIJO 9,0 Salter Trach-Vac kat.št. I-SFTVPU-90-10 (227768) Salter Labs |  |  |  | 60 | KOS | 1 | [9 empty] | #N001447 | 1 |  | I-SFTVPU-90-10 | Salter Labs | [5 empty] | E
CP | N | #N001524 | SET ZA PCA ČRPALKO RUMEN |  |  |  | 7 | SC | 2 | [9 empty] | # | 1 | SET ZA PCA ČRPALKO RUMEN Z INTEGRIRANIM FILTROM (antibakterijski filter z hidrofilno in hidrofobno membrano,filter za zrak)kompatibilen z Micrel PCA črpalko sc/20 kos. | [7 empty] | E
CP | P | #967029 | SET ZA PCA ČRPALKO SPIKE RUMEN kat.št. KM1.EE.160.9 Micrel (sc=20kos) |  |  |  | 7 | SC | 1 | [9 empty] | #N001524 | 1 |  | KM1.EE.160.9 | Micrel | [5 empty] | E
CP | N | #N001525 | SET ZA PCA ČRPALKO SPIKE |  |  |  | 5 | SC | 2 | [9 empty] | # | 1 | SET ZA PCA ČRPALKO SPIKE Z INTEGRIRANIM FILTROM (antibakterijski filter z hidrofilno in hidrofobno membrano,filter za zrak)kompatibilen z Micrel PCA črpalko sc/20 kos. | [7 empty] | E
CP | P | #961731 | SET ZA PCA ČRPALKO SPIKE SET kat.št. KM1.EE.099.X Micrel (sc=20kos) |  |  |  | 5 | SC | 1 | [9 empty] | #N001525 | 1 |  | KM1.EE.099.X | Micrel | [5 empty] | E
CP | N | #N001820 | MASKA ANESTEZIJSKA ŠT. 0 ster. |  |  |  | 40 | KOS | 2 | [9 empty] | # | 1 | Maska anestezijska. Oblazinjen rob. Št. 0 - novorojenček/neonate. Z mešičkom za dopihovanje volumna roba. Prozorna. Barvno označena z hook ringom. | [7 empty] | E
CP | P | #460640 | MASKA ANESTEZIJSKA ŠT. 0 ster. kat.št. 1127000 Intersurgical (a´40) |  |  |  | 40 | KOS | 1 | [9 empty] | #N001820 | 1 |  | 1127000 | Intersurgical | [5 empty] | E
CP | P | #462829 | MASKA ANESTEZIJSKA ŠT. 0 ster. kat.št. AL-09000 Altera (sc=100kos) |  |  |  | 40 | KOS | 1 | [9 empty] | #N001820 | 1 |  | AL-09000 | ALTERA | [5 empty] | E
CP | P | #961760 | MASKA ANEST. ŠT. 0 kat.št. 1120 Intersurgical (pak=40) ster. |  |  |  | 40 | KOS | 1 | [9 empty] | #N001820 | 1 |  | 1120 | Intersurgical | [5 empty] | E
CP | N | #N001821 | MASKA ANESTEZIJSKA ŠT. 1 ster. |  |  |  | 30 | KOS | 2 | [9 empty] | # | 1 | Maska anestezijska. Oblazinjen rob. Št. 1 - dojenček/infantl. Z mešičkom za dopihovanje volumna roba. Prozorna. Barvno označena z hook ringom. | [7 empty] | E
CP | P | #462830 | MASKA ANESTEZIJSKA ŠT. 1 ster. kat.št. AL-09001 Altera (sc=75kos) |  |  |  | 30 | KOS | 1 | [9 empty] | #N001821 | 1 |  | AL-09001 | ALTERA | [5 empty] | E
CP | P | #955486 | MASKA ANEST. ŠT. 1 kat.št. 4810VS Carefusion |  |  |  | 30 | KOS | 1 | [9 empty] | #N001821 | 1 |  | 4810VS | Carefusion | [5 empty] | E
CP | P | #962299 | MASKA ANESTEZIJSKA prozorna ŠT. 1 ster. kat.št. 1121000 Ambu (a´32) |  |  |  | 30 | KOS | 1 | [9 empty] | #N001821 | 1 |  | 1121000 | Ambu | [5 empty] | E
CP | P | #963825 | MASKA ANESTEZIJSKA prozorna ŠT. 1 vonj jagoda ster. kat.št. 1128000 Ambu (a´32) |  |  |  | 30 | KOS | 1 | [9 empty] | #N001821 | 1 |  | 1128000 | Ambu | [5 empty] | E
CP | N | #N001822 | MASKA ANESTEZIJSKA ŠT. 2 ster. |  |  |  | 200 | KOS | 2 | [9 empty] | # | 1 | Maska anestezijska. Oblazinjen rob. Št. 2 - pediatrična/paediatric. Z mešičkom za dopihovanje volumna roba. Prozorna. Barvno označena z hook ringom. | [7 empty] | E
CP | P | #462831 | MASKA ANESTEZIJSKA ŠT. 2 ster. kat.št. AL-09002 Altera (sc=50kos) |  |  |  | 200 | KOS | 1 | [9 empty] | #N001822 | 1 |  | AL-09002 | ALTERA | [5 empty] | E
CP | P | #955485 | MASKA ANEST. ŠT. 2 kat.št. 4820VS Carefusion |  |  |  | 200 | KOS | 1 | [9 empty] | #N001822 | 1 |  | 4820VS | Carefusion | [5 empty] | E
CP | P | #962300 | MASKA ANESTEZIJSKA prozorna ŠT. 2 ster. kat.št. 1129000 Ambu (a´35) |  |  |  | 200 | KOS | 1 | [9 empty] | #N001822 | 1 |  | 1129000 | Ambu | [5 empty] | E
CP | N | #N001823 | MASKA ANESTEZIJSKA ŠT. 3 ster. |  |  |  | 250 | KOS | 2 | [9 empty] | # | 1 | Maska anestezijska. Oblazinjen rob. Št. 3 - manjša odrasla oseba/small adult. Z mešičkom za dopihovanje volumna roba. Prozorna. Barvno označena z hook ringom. | [7 empty] | E
CP | P | #462832 | MASKA ANESTEZIJSKA ŠT. 3 ster. kat.št. AL-09003 Altera (sc=40kos) |  |  |  | 250 | KOS | 1 | [9 empty] | #N001823 | 1 |  | AL-09003 | ALTERA | [5 empty] | E
CP | P | #955484 | MASKA ANEST. ŠT. 3 kat.št. 4830VS Carefusion |  |  |  | 250 | KOS | 1 | [9 empty] | #N001823 | 1 |  | 4830VS | Carefusion | [5 empty] | E
CP | P | #962301 | MASKA ANESTEZIJSKA prozorna ŠT. 3 ster. kat.št. 1123000 Ambu (a´50) |  |  |  | 250 | KOS | 1 | [9 empty] | #N001823 | 1 |  | 1123000 | Ambu | [5 empty] | E
CP | N | #N001824 | MASKA ANESTEZIJSKA ŠT. 4 ster. |  |  |  | 2000 | KOS | 2 | [9 empty] | # | 1 | Maska anestezijska. Oblazinjen rob. Št. 4 - srednje velika odrasla oseba/medium adult . Z mešičkom za dopihovanje volumna roba. Prozorna. Barvno označena z hook ringom. | [7 empty] | E
CP | P | #460644 | MASKA ANESTEZIJSKA ŠT. 4 ster. kat.št. 252954 Ambu (a´20) |  |  |  | 2000 | KOS | 1 | [9 empty] | #N001824 | 1 |  | 252954 | Ambu | [5 empty] | E
CP | P | #462833 | MASKA ANESTEZIJSKA ŠT. 4 ster. kat.št. AL-09004 Altera (sc=30kos) |  |  |  | 2000 | KOS | 1 | [9 empty] | #N001824 | 1 |  | AL-09004 | ALTERA | [5 empty] | E
CP | P | #954378 | MASKA ANEST. ŠT. 4 kat.št. 41281 Teleflex Medical - Hudson |  |  |  | 2000 | KOS | 1 | [9 empty] | #N001824 | 1 |  | 41281 | Teleflex Medical - Hudson | [5 empty] | E
CP | P | #962302 | MASKA ANESTEZIJSKA prozorna ŠT. 4 ster. kat.št. 1124000 Ambu (a´40) |  |  |  | 2000 | KOS | 1 | [9 empty] | #N001824 | 1 |  | 1124000 | Ambu | [5 empty] | E
CP | P | #963747 | MASKA ANESTEZIJSKA prozorna ŠT. 4 vanilija ster. kat.št. AL-9094 Altera (a´30) |  |  |  | 2000 | KOS | 1 | [9 empty] | #N001824 | 1 |  | AL-9094 | Altera | [5 empty] | E
CP | P | #963766 | MASKA ANESTEZIJSKA prozorna ŠT. 4 odišavljena ster. kat.št. AL-9004 Altera (a´30) |  |  |  | 2000 | KOS | 1 | [9 empty] | #N001824 | 1 |  | AL-9004 | Altera | [5 empty] | E
CP | P | #966854 | MASKA ANESTEZIJSKA ŠT. 4 ster. kat.št. AL-09094 Altera (sc=30kos) |  |  |  | 2000 | KOS | 1 | [9 empty] | #N001824 | 1 |  | AL-09094 | Altera | [5 empty] | E
CP | N | #N001825 | MASKA ANESTEZIJSKA ŠT. 5 ster. |  |  |  | 2000 | KOS | 2 | [9 empty] | # | 1 | Maska anestezijska.. Oblazinjen rob. Št. 5 - odrasla oseba/large adult. Z mešičkom za dopihovanje volumna roba. Prozorna. Barvno označena z hook ringom. | [7 empty] | E
CP | P | #460645 | MASKA ANESTEZIJSKA ŠT. 5 ster. kat.št. 252955 Ambu (a´20) |  |  |  | 2000 | KOS | 1 | [9 empty] | #N001825 | 1 |  | 252955 | Ambu | [5 empty] | E
CP | P | #462834 | MASKA ANESTEZIJSKA ŠT. 5 ster. kat.št. AL-09005 Altera (sc=30kos) |  |  |  | 2000 | KOS | 1 | [9 empty] | #N001825 | 1 |  | AL-09005 | ALTERA | [5 empty] | E
CP | P | #954377 | MASKA ANEST. ŠT. 5 kat.št. 4851VS Carefusion |  |  |  | 2000 | KOS | 1 | [9 empty] | #N001825 | 1 |  | 4851VS | Carefusion | [5 empty] | E
CP | P | #962303 | MASKA ANESTEZIJSKA prozorna ŠT. 5 vonj vanilija ster. kat.št. 1125000 Ambu (a´30) |  |  |  | 2000 | KOS | 1 | [9 empty] | #N001825 | 1 |  | 1125000 | Ambu | [5 empty] | E
CP | P | #965383 | MASKA ANESTEZIJSKA ŠT. 5 ster. ODIŠAVLJENA kat.št. AL-09095 Altera (sc=25kos) |  |  |  | 2000 | KOS | 1 | [9 empty] | #N001825 | 1 |  | AL-09095 | ALTERA | [5 empty] | E
CP | N | #N001826 | MASKA ANESTEZIJSKA ŠT. 6 ster. |  |  |  | 1500 | KOS | 2 | [9 empty] | # | 1 | Maska anestezijska. Oblazinjen rob. Št. 6 - večja odrasla oseba /extra large adult. Z mešičkom za dopihovanje volumna roba. Prozorna. Barvno označena z hook ringom. | [7 empty] | E
CP | P | #460646 | MASKA ANESTEZIJSKA ŠT. 6 ster. kat.št. 252956 Ambu (a´20) |  |  |  | 1500 | KOS | 1 | [9 empty] | #N001826 | 1 |  | 252956 | Ambu | [5 empty] | E
CP | P | #961761 | MASKA ANEST. ŠT. 6 kat.št. 1126 Intersurgical (pak=24) ster. |  |  |  | 1500 | KOS | 1 | [9 empty] | #N001826 | 1 |  | 1126 | Intersurgical | [5 empty] | E
CP | P | #962291 | MASKA ANESTEZIJSKA prozorna ŠT. 6 ster. kat.št. 1126000 Ambu (a´24) |  |  |  | 1500 | KOS | 1 | [9 empty] | #N001826 | 1 |  | 1126000 | Ambu | [5 empty] | E
CP | N | #N001828 | MASKA KISIKOVA Z NASTAVKOM ZA O2 BREZ CEVKE ster. |  |  |  | 500 | KOS | 2 | [9 empty] | # | 1 | Maska kisikova/odrasli z nastavkom za O2 cevko. Z nastavkom za O2 cevko. Brez O2 cevke. Za 1x uporabo. Oblika maske ergonomska, brez PVC in phalfalatov. Z priloženo elastiko za okoli glave. Zahteva se CE certifikat id deklaracija ustreznosti artikla. | [7 empty] | E
CP | P | #460648 | MASKA KISIKOVA Z NASTAVKOM ZA O2 BREZ CEVKE ster. kat.št. 001200 Vyaire (a´50) |  |  |  | 500 | KOS | 1 | [9 empty] | #N001828 | 1 |  | 1200 | Vyaire | [5 empty] | E
CP | N | #N001829 | MASKA RESPIRATOR P1 ster. |  |  |  | 10 | KOS | 2 | [9 empty] | # | 1 | [8 empty] | E
CP | P | #462835 | MASKA RESPIRATOR FFP1 ster. brez ventila kat.št. 244 Dach (sc=20kos) |  |  |  | 10 | KOS | 1 | [9 empty] | #N001829 | 1 |  | 244 | Dach | [5 empty] | E
CP | P | #954131 | MASKA RESPIRATOR P1 kat.št. 1861 3M ster. |  |  |  | 10 | KOS | 1 | [9 empty] | #N001829 | 1 |  | 1861 | 3M | [5 empty] | E
CP | N | #N001832 | MASKA Z VISOKO KONC.KISIKA (OHIO) ster. |  |  |  | 600 | KOS | 2 | [9 empty] | # | 1 | Maska kisikova/odrasli za aplikacijo visokih koncetracij O2. Z nastavkom za O2 cevko. Z priloženo O2 cevko 2m (+-5%). Za 1x uporabo. Z kovinskim nastavkom za boljše prileganje na nosnem predelu. Z priloženo elastiko za okoli glave. Z ventilom za prehod O2. | [7 empty] | E
CP | P | #054888 | MASKA Z VISOKO KONC.KISIKA (OHIO) kat.št. TRM08 NS DEAS ster. |  |  |  | 600 | KOS | 1 | [9 empty] | #N001832 | 1 |  | TRM08 NS | DEAS | [5 empty] | E
CP | P | #460650 | MASKA Z VISOKO KONC.KISIKA (OHIO) ster. kat.št. 001203 Vyaire (a´50) |  |  |  | 600 | KOS | 1 | [9 empty] | #N001832 | 1 |  | 1203 | Vyaire | [5 empty] | E
CP | P | #462837 | MASKA Z VISOKO KONC.KISIKA (OHIO) ODRASLA (XL) sterilna kat.št. ZAR-MTW-XL Zarys (sc=50kos) (FIAB-63000040) |  |  |  | 600 | KOS | 1 | [9 empty] | #N001832 | 1 |  | ZAR-MTW-XL | Zarys | [5 empty] | E
CP | P | #967185 | MASKA Z VISOKO KONC.KISIKA (OHIO) ODRASLA (XL) sterilna kat.št. MAS-408028 Bialmed |  |  |  | 600 | KOS | 1 | [9 empty] | #N001832 | 1 |  | MAS-408028 | Bialmed | [5 empty] | E
CP | N | #N001833 | MASKA ZA KISIK - OTROŠKA ster. |  |  |  | 150 | KOS | 2 | [9 empty] | # | 1 | Maska kisikova/otroška z nastavkom za O2 cevko. Z priloženo O2 cevko. Za 1x uporabo. Z kovinskim nastavkom za boljše prileganje na nosnem predelu. Z priloženo elastiko za okoli glave. | [7 empty] | E
CP | P | #954163 | MASKA ZA KISIK - OTROŠKA kat.št. 41042 Teleflex Medical - Hudson |  |  |  | 150 | KOS | 1 | [9 empty] | #N001833 | 1 |  | 41042 | Teleflex Medical - Hudson | [5 empty] | E
CP | N | #N001834 | MASKA KISIKOVA Z NASTAVKOM ZA O2 S CEVKO |  |  |  | 3000 | KOS | 2 | [9 empty] | # | 1 | Maska kisikova/odrasli z nastavkom za O2 cevko. Z priloženo O2 cevko. Za 1x uporabo. Z kovinskim nastavkom za boljše prileganje na nosnem predelu. Z priloženo elastiko za okoli glave. | [7 empty] | E
CP | P | #055114 | MASKA KISIKOVA Z NASTAVKOM ZA O2 S CEVKO kat.št. 1041 Teleflex Medical - Hudson |  |  |  | 3000 | KOS | 1 | [9 empty] | #N001834 | 1 |  | 1041 | Teleflex Medical - Hudson | [5 empty] | E
CP | N | #N001835 | MASKA ZA NEINVAZIVNO VENTILACIJO dvocevni sistem -full face- AVATAR srednja (M-L) |  |  |  | 50 | KOS | 2 | [9 empty] | # | 1 | [8 empty] | E
CP | P | #960839 | MASKA ZA NEINVAZIVNO VENTILACIJO dvocevni sistem -full face- AVATAR srednja (M-L) kat.št. 1054999 (1061622) Respironics |  |  |  | 50 | KOS | 1 | [9 empty] | #N001835 | 1 |  | 1054999 (1061622) | Respironics | [5 empty] | E
CP | P | #967192 | MASKA ZA NEINVAZIVNO VENTILACIJO dvocevni sistem -full face- AVATAR srednja (M) kat.št. 2290080 Intersurgical UAB (sc=10kos) |  |  |  | 50 | KOS | 1 | [9 empty] | #N001835 | 1 |  | 2290080 | Intersurgical UAB | [5 empty] | E
CP | N | #N001836 | MASKA ZA NEINVAZIVNO VENTILACIJO dvocevni sistem -full face- AVATAR mala (S) |  |  |  | 10 | KOS | 2 | [9 empty] | # | 1 | [8 empty] | E
CP | P | #960840 | MASKA ZA NEINVAZIVNO VENTILACIJO dvocevni sistem -full face- AVATAR mala (S) kat.št. 1061621 Respironics |  |  |  | 10 | KOS | 1 | [9 empty] | #N001836 | 1 |  | 1061621 | Respironics | [5 empty] | E
CP | N | #N001837 | MASKA ZA NEINVAZIVNO VENTILACIJO dvocevni sistem -full face- AVATAR velika (XL) |  |  |  | 50 | KOS | 2 | [9 empty] | # | 1 | [8 empty] | E
CP | P | #960842 | MASKA ZA NEINVAZIVNO VENTILACIJO dvocevni sistem -full face- AVATAR velika (XL) kat.št. 1080414 (1080517) Respironics |  |  |  | 50 | KOS | 1 | [9 empty] | #N001837 | 1 |  | 1080414 (1080517) | Respironics | [5 empty] | E
CP | N | #N001838 | MASKA VENTURI IN PRIBOR ZA ODRASLE ster. |  |  |  | 1500 | KOS | 2 | [9 empty] | # | 1 | Maska kisikova/odrasli za aplikacijo različnih koncetracij O2. Z nastavkom za O2 cevko. Z priloženo O2 cevko od 200cm do 215cm. Za 1x uporabo. Maska je brez pvc in DEHP z priloženo elastiko za okoli glave. Nastavki za določanje koncentracije kisika morajo biti barvno ter številčno označeni.Zahteva se CE certifikat id deklaracija ustreznosti artikla. | [7 empty] | E
CP | P | #954486 | MASKA VENTURI IN PRIBOR ZA ODRASLE kat.št. 41098 Teleflex Medical - Hudson ster. |  |  |  | 1500 | KOS | 1 | [9 empty] | #N001838 | 1 |  | 41098 | Teleflex Medical - Hudson | [5 empty] | E
CP | P | #967574 | MASKA VENTURI IN PRIBOR ZA ODRASLE kat.št. 11914020328 Securmed |  |  |  | 1500 | KOS | 1 | [9 empty] | #N001838 | 1 |  | 11914020328 | Securmed | [5 empty] | E
CP | N | #N001913 | SISTEM DIHALNI ENOCEVNI ZA ANEST. APARAT ZA 7-DNEVNO UPORABO, DOLŽINA CEVI 2,4M |  |  |  | 50 | KOS | 2 | [9 empty] | # | 1 | Krožni dihalni sistem za anestezijo, za odrasle. Inspiratorna cev mora biti v ekspiratorni cevi. Dolžina sistema med 2,2 in 2,4 m. Krak za povezavo sistema z ekspiratornim delom aparata je raztegljiv in je dolg vsaj 0,4 m. Spojka na strani pacienta je gibljiva. Sistem vsebuje krak za balon dolžine med 2,2 in 2,4 m, balon prostornine 2 l. Sistem mora biti prevlečen z baktericidno prevleko, ki vsebuje srebrove ione in mora biti preizkušen v neodvisnem laboratoriju na učinkovitost preprečevanja okužbe z MRSA, Pseudomonas aeruginosa, Klebsiella pneumoniae, Acinetobacter calcoaceticus, Staphylococcus epidermidis. Učinkovitost mora biti testirana na 24 ur in 7 dni in biti mora v obeh časovnih obdobjih vsaj 99,99% na vse prej navedene bakterije. Sistem vsebuje cevko za merjenje koncentracije CO2, ki mora biti v notranjem lumnu ekspiratornega dela cevi in ima priključek luer-lock ob priključku sistema na aparat. Komplet mora vsebovati zamašek, ki pri testiranju sistema omogoča zamašitev notranjega lumna sistema na strani pacienta.Zahteva se CE certifikat id deklaracija ustreznosti artikla. | [7 empty] | E
CP | P | #961771 | SISTEM DIHALNI 2,4M A8 2,4M KRAK 2L 7-dnevna uporaba kat.št. 2902103 Intersurgical |  |  |  | 50 | KOS | 1 | [9 empty] | #N001913 | 1 |  | 2902103 | Intersurgical | [5 empty] | E
CP | N | #N001974 | AIRWAY NASOFARINGEALNI I.D. št. 14 |  |  |  | 10 | KOS | 2 | [9 empty] | # | 1 | Nasofaringealni airway št 14, 3,0mm I.D., 4,64mm O.D.. Transparenten. Sterilen. Brez latexa. | [7 empty] | E
CP | P | #600024 | AIRWAY NASOFARINGEALNI I.D. št. 14 3.0MM kat.št. 125410-14 Teleflex Medical - Rüsch |  |  |  | 10 | KOS | 1 | [9 empty] | #N001974 | 1 |  | 125410-14 | Teleflex Medical - Rüsch | [5 empty] | E
CP | N | #N001975 | AIRWAY NASOFARINGEALNI I.D. št. 28 |  |  |  | 20 | KOS | 2 | [9 empty] | # | 1 | Nasofaringealni airway št 28, 7,0mm I.D., 9,29mm O.D.. Transparenten. Sterilen. Brez latexa. | [7 empty] | E
CP | P | #025194 | AIRWAY NASOFARINGEALNI I.D. št. 28 7.0MM kat.št. 125410-28 Teleflex Medical - Rüsch |  |  |  | 20 | KOS | 1 | [9 empty] | #N001975 | 1 |  | 125410-28 | Teleflex Medical - Rüsch | [5 empty] | E
CP | N | #N001976 | AIRWAY NASOFARINGEALNI I.D. št. 32 |  |  |  | 20 | KOS | 2 | [9 empty] | # | 1 | Nasofaringealni airway št 32, 8,0mm I.D., 10,63mm O.D.. Transparenten. Sterilen. Brez latexa. | [7 empty] | E
CP | P | #051931 | AIRWAY NASOFARINGEALNI I.D. št. 32 8.0MM kat.št. 125410-32 Teleflex Medical - Rüsch |  |  |  | 20 | KOS | 1 | [9 empty] | #N001976 | 1 |  | 125410-32 | Teleflex Medical - Rüsch | [5 empty] | E
CP | N | #N001977 | AIRWAY OROFARINGEALNI št. 0 |  |  |  | 20 | KOS | 2 | [9 empty] | # | 1 | Airway orofarigealni št. 0. Iz enega dela. Barvno označen glede na velikost. Brez latexa. | [7 empty] | E
CP | P | #460789 | AIRWAY OROFARINGEALNI št. 0 GUEDEL AIRWAY 6CM, ČRN kat.št. 3560 Vyaire |  |  |  | 20 | KOS | 1 | [9 empty] | #N001977 | 1 |  | 3560 | Vyaire | [5 empty] | E
CP | P | #462839 | AIRWAY OROFARINGEALNI št. 0 ČRN brez latexa kat.št. 038-92-900 Flexicare (sc=50kos) |  |  |  | 20 | KOS | 1 | [9 empty] | #N001977 | 1 |  | 038-92-900 | FLEXICARE | [5 empty] | E
CP | P | #958602 | AIRWAY OROFARINGEALNI 0 kat.št. 83 00 03 Asid Bonz |  |  |  | 20 | KOS | 1 | [9 empty] | #N001977 | 1 |  | 83 00 03 | Asid Bonz | [5 empty] | E
CP | P | #961927 | AIRWAY OROFARINGEALNI 0 kat.št. 124700-0 Teleflex Medical - Rüsch |  |  |  | 20 | KOS | 1 | [9 empty] | #N001977 | 1 |  | 124700-0 | Teleflex Medical - Rüsch | [5 empty] | E
CP | N | #N001978 | AIRWAY OROFARINGEALNI št. 00 |  |  |  | 20 | KOS | 2 | [9 empty] | # | 1 | Airway orofarigealni št. 00. Iz enega dela. Barvno označen glede na velikost. Brez latexa. | [7 empty] | E
CP | P | #460790 | AIRWAY OROFARINGEALNI št. 00 GUEDEL AIRWAY 5CM, MODER, OTROŠKI kat.št. 3550 Vyaire |  |  |  | 20 | KOS | 1 | [9 empty] | #N001978 | 1 |  | 3550 | Vyaire | [5 empty] | E
CP | P | #462840 | AIRWAY OROFARINGEALNI št. 00 MODER brez latexa kat.št. 038-92-902 Flexicare (sc=50kos) |  |  |  | 20 | KOS | 1 | [9 empty] | #N001978 | 1 |  | 038-92-902 | FLEXICARE | [5 empty] | E
CP | P | #958603 | AIRWAY OROFARINGEALNI 00 kat.št. 83 00 02 Asid Bonz |  |  |  | 20 | KOS | 1 | [9 empty] | #N001978 | 1 |  | 83 00 02 | Asid Bonz | [5 empty] | E
CP | P | #961928 | AIRWAY OROFARINGEALNI 00 kat.št. 124700-00 Teleflex Medical - Rüsch |  |  |  | 20 | KOS | 1 | [9 empty] | #N001978 | 1 |  | 124700-00 | Teleflex Medical - Rüsch | [5 empty] | E
CP | N | #N001979 | AIRWAY OROFARINGEALNI št. 000 |  |  |  | 10 | KOS | 2 | [9 empty] | # | 1 | Airway orofarigealni št. 000. Iz enega dela. Barvno označen glede na velikost. Brez latexa. | [7 empty] | E
CP | P | #462841 | AIRWAY OROFARINGEALNI št. 000 ROZA brez latexa kat.št. 038-93-900 Flexicare (sc=50kos) |  |  |  | 10 | KOS | 1 | [9 empty] | #N001979 | 1 |  | 038-93-900 | FLEXICARE | [5 empty] | E
CP | P | #958633 | AIRWAY OROFARINGEALNI 000 kat.št. 83 00 01 Asid Bonz |  |  |  | 10 | KOS | 1 | [9 empty] | #N001979 | 1 |  | 83 00 01 | Asid Bonz | [5 empty] | E
CP | P | #961929 | AIRWAY OROFARINGEALNI 000 kat.št. 124700-000 Teleflex Medical - Rüsch |  |  |  | 10 | KOS | 1 | [9 empty] | #N001979 | 1 |  | 124700-000 | Teleflex Medical - Rüsch | [5 empty] | E
CP | N | #N001980 | AIRWAY OROFARINGEALNI št. 1 |  |  |  | 10 | KOS | 2 | [9 empty] | # | 1 | Airway orofarigealni št. 1. Iz enega dela. Barvno označen glede na velikost. Brez latexa. | [7 empty] | E
CP | P | #052563 | AIRWAY OROFARINGEALNI 1 kat.št. 83 00 10 Asid Bonz |  |  |  | 10 | KOS | 1 | [9 empty] | #N001980 | 1 |  | 83 00 10 | Asid Bonz | [5 empty] | E
CP | P | #460791 | AIRWAY OROFARINGEALNI št. 1 GUEDEL AIRWAY 7CM, BEL kat.št. 3570 Vyaire |  |  |  | 10 | KOS | 1 | [9 empty] | #N001980 | 1 |  | 3570 | VYAIRE | [5 empty] | E
CP | P | #462842 | AIRWAY OROFARINGEALNI št. 1 BEL brez latexa kat.št. 038-91-910 Flexicare (sc=50kos) |  |  |  | 10 | KOS | 1 | [9 empty] | #N001980 | 1 |  | 038-91-910 | FLEXICARE | [5 empty] | E
CP | P | #961930 | AIRWAY OROFARINGEALNI 1 kat.št. 124700-1 Teleflex Medical - Rüsch |  |  |  | 10 | KOS | 1 | [9 empty] | #N001980 | 1 |  | 124700-1 | Teleflex Medical - Rüsch | [5 empty] | E
CP | N | #N001981 | AIRWAY OROFARINGEALNI št. 2 |  |  |  | 10 | KOS | 2 | [9 empty] | # | 1 | Airway orofarigealni št. 2. Iz enega dela. Barvno označen glede na velikost. Brez latexa. | [7 empty] | E
CP | P | #052564 | AIRWAY OROFARINGEALNI 2 kat.št. 83 00 20 Asid Bonz |  |  |  | 10 | KOS | 1 | [9 empty] | #N001981 | 1 |  | 83 00 20 | Asid Bonz | [5 empty] | E
CP | P | #460792 | AIRWAY OROFARINGEALNI št. 2 GUEDEL AIRWAY 8CM, ZELEN kat.št. 3580 Vyaire |  |  |  | 10 | KOS | 1 | [9 empty] | #N001981 | 1 |  | 3580 | Vyaire | [5 empty] | E
CP | P | #462843 | AIRWAY OROFARINGEALNI št. 2 ZELEN brez latexa kat.št. 038-91-920 Flexicare (sc=50kos) |  |  |  | 10 | KOS | 1 | [9 empty] | #N001981 | 1 |  | 038-91-920 | FLEXICARE | [5 empty] | E
CP | P | #961931 | AIRWAY OROFARINGEALNI 2 kat.št. 124700-2 Teleflex Medical - Rüsch |  |  |  | 10 | KOS | 1 | [9 empty] | #N001981 | 1 |  | 124700-2 | Teleflex Medical - Rüsch | [5 empty] | E
CP | N | #N001982 | AIRWAY OROFARINGEALNI št. 3 |  |  |  | 50 | KOS | 2 | [9 empty] | # | 1 | Airway orofarigealni št. 3. Iz enega dela. Barvno označen glede na velikost. Brez latexa. | [7 empty] | E
CP | P | #052565 | AIRWAY OROFARINGEALNI 3 kat.št. 83 00 30 Asid Bonz |  |  |  | 50 | KOS | 1 | [9 empty] | #N001982 | 1 |  | 83 00 30 | Asid Bonz | [5 empty] | E
CP | P | #460793 | AIRWAY OROFARINGEALNI št. 3 GUEDEL AIRWAY 9CM, RUMEN kat.št. 3590 Vyaire |  |  |  | 50 | KOS | 1 | [9 empty] | #N001982 | 1 |  | 3590 | VYAIRE | [5 empty] | E
CP | P | #462844 | AIRWAY OROFARINGEALNI št. 3 RUMEN brez latexa kat.št. 038-91-930 Flexicare (sc=50kos) |  |  |  | 50 | KOS | 1 | [9 empty] | #N001982 | 1 |  | 038-91-930 | FLEXICARE | [5 empty] | E
CP | P | #961932 | AIRWAY OROFARINGEALNI 3 kat.št. 124700-3 Teleflex Medical - Rüsch |  |  |  | 50 | KOS | 1 | [9 empty] | #N001982 | 1 |  | 124700-3 | Teleflex Medical - Rüsch | [5 empty] | E
CP | N | #N001983 | AIRWAY OROFARINGEALNI št. 4 |  |  |  | 50 | KOS | 2 | [9 empty] | # | 1 | Airway orofarigealni št. 4. Iz enega dela. Barvno označen glede na velikost. Brez latexa. | [7 empty] | E
CP | P | #052566 | AIRWAY OROFARINGEALNI 4 kat.št. 83 00 40 Asid Bonz |  |  |  | 50 | KOS | 1 | [9 empty] | #N001983 | 1 |  | 83 00 40 | Asid Bonz | [5 empty] | E
CP | P | #460794 | AIRWAY OROFARINGEALNI št. 4 GUEDEL AIRWAY 10CM, RDEČ kat.št. 3500 Vyaire |  |  |  | 50 | KOS | 1 | [9 empty] | #N001983 | 1 |  | 3500 | Vyaire | [5 empty] | E
CP | P | #462845 | AIRWAY OROFARINGEALNI št. 4 RDEČ brez latexa kat.št. 038-91-940 Flexicare (sc=50kos) |  |  |  | 50 | KOS | 1 | [9 empty] | #N001983 | 1 |  | 038-91-940 | FLEXICARE | [5 empty] | E
CP | P | #961933 | AIRWAY OROFARINGEALNI 4 kat.št. 124700-4 Teleflex Medical - Rüsch |  |  |  | 50 | KOS | 1 | [9 empty] | #N001983 | 1 |  | 124700-4 | Teleflex Medical - Rüsch | [5 empty] | E
CP | N | #N001984 | AIRWAY OROFARINGEALNI št. 5 |  |  |  | 50 | KOS | 2 | [9 empty] | # | 1 | Airway orofarigealni št. 5. Iz enega dela. Barvno označen glede na velikost. Brez latexa. | [7 empty] | E
CP | P | #052567 | AIRWAY OROFARINGEALNI 5 kat.št. 83 00 50 Asid Bonz |  |  |  | 50 | KOS | 1 | [9 empty] | #N001984 | 1 |  | 83 00 50 | Asid Bonz | [5 empty] | E
CP | P | #462846 | AIRWAY OROFARINGEALNI št. 5 ORANŽEN brez latexa kat.št. 038-91-945 Flexicare (sc=50kos) |  |  |  | 50 | KOS | 1 | [9 empty] | #N001984 | 1 |  | 038-91-945 | FLEXICARE | [5 empty] | E
CP | P | #961934 | AIRWAY OROFARINGEALNI 5 kat.št. 124700-5 Teleflex Medical - Rüsch |  |  |  | 50 | KOS | 1 | [9 empty] | #N001984 | 1 |  | 124700-5 | Teleflex Medical - Rüsch | [5 empty] | E
CP | N | #N001985 | Člen za razpršilec MAXINEB AVEA in VELA T |  |  |  | 30 | KOS | 2 | [9 empty] | # | 1 | [8 empty] | E
CP | P | #961020 | Člen za razpršilec MAXINEB AVEA in VELA T kat.št. 032-10-120 Flexicare |  |  |  | 30 | KOS | 1 | [9 empty] | #N001985 | 1 |  | 032-10-120 | Flexicare | [5 empty] | E
CP | N | #N001986 | FIKSATOR za TUBUS in NGS sondo |  |  |  | 200 | KOS | 2 | [9 empty] | # | 1 | Fiksator za tubus in NGS sondo z vgrajeno zaščito proti grizenju, s trakom iz blaga, varnostno zaponko in blazinico iz mehke pene. Lahko fiksator za tubus, ki ga sestavlja samolepilni obliž in trak za fiskacijo s čvrstim ustnikom. Obliž se lahko namesti na več načinov, omogoča enostavno repozicioniranje tubusa, primeren je tudi za občutljivo kožo in na koži ne pušča ostankov. Ustnik fiksacijskega traku omogoča enostaven dostop za izvajanje ustne nege; preprečuje zvijanje ali sploščenje tubusa; trak za fiksacijo pa je mehak in udoben, odvaja vlago in toploto in je prilagodljiv po velikosti; noben del fiksaterja ne vsebuje naravnega lateksa | [7 empty] | E
CP | P | #463950 | FIKSATOR za TUBUS in NGS sondo kat.št. 038-96-001 Flexicare (sc=10kos) |  |  |  | 200 | KOS | 1 | [9 empty] | #N001986 | 1 |  | 038-96-001 | Flexicare | [5 empty] | E
CP | P | #958508 | FIKSATOR za TUBUS in NG SONDO kat.št. 41065 Teleflex Medical - Hudson |  |  |  | 200 | KOS | 1 | [9 empty] | #N001986 | 1 |  | 41065 | Teleflex Medical - Hudson | [5 empty] | E
CP | N | #N001987 | LARINGOSKOP OPTIČNI št. 0 |  |  |  | 10 | KOS | 2 | [9 empty] | # | 1 | Optični laringoskop št. 0. Za tubuse od 2,5 – 3,5. Vodilo za tubus. Osvetljena optika. Barvno in številčno označen. Za enkratno uporabo. Sterilen. | [7 empty] | E
CP | P | #051010 | LARINGOSKOP OPTIČNI ŠT. 0 AIRTRAQ 2,5-3,5 kat.št. A-041 Prodol Meditec |  |  |  | 10 | KOS | 1 | [9 empty] | #N001987 | 1 |  | A-041 | Prodol Meditec | [5 empty] | E
CP | N | #N001988 | LARINGOSKOP OPTIČNI št. 1 |  |  |  | 10 | KOS | 2 | [9 empty] | # | 1 | Optični laringoskop št 1. Za tubuse od 4,0 – 5,5. Vodilo za tubus. Osvetljena optika. Barvno in številčno označen. Za enkratno uporabo. Sterilen. | [7 empty] | E
CP | P | #051763 | LARINGOSKOP OPTIČNI št. 1 AIRTRAQ 4,0-5,5 kat.št. A-031 Prodol Meditec |  |  |  | 10 | KOS | 1 | [9 empty] | #N001988 | 1 |  | A-031 | Prodol Meditec | [5 empty] | E
CP | N | #N001989 | LARINGOSKOP OPTIČNI št. 2 |  |  |  | 10 | KOS | 2 | [9 empty] | # | 1 | Optični laringoskop št 2. Za tubuse od 6,0 – 7,5. Vodilo za tubus. Osvetljena optika. Barvno in številčno označen. Za enkratno uporabo. Sterilen. | [7 empty] | E
CP | P | #953584 | LARINGOSKOP OPTIČNI št. 2 AIRTRAQ 6,0-7,5 kat.št. A-021 Prodol Meditec |  |  |  | 10 | KOS | 1 | [9 empty] | #N001989 | 1 |  | A-021 | Prodol Meditec | [5 empty] | E
CP | N | #N001990 | LARINGOSKOP OPTIČNI št. 3 |  |  |  | 10 | KOS | 2 | [9 empty] | # | 1 | Optični laringoskop št 3. Za tubuse od 7,0 – 9,0. Vodilo za tubus. Osvetljena optika. Barvno in številčno označen. Za enkratno uporabo. Sterilen. | [7 empty] | E
CP | P | #956147 | LARINGOSKOP OPTIČNI št. 3 AIRTRAQ 7,0-8,5 kat.št. A-011 Prodol Meditec |  |  |  | 10 | KOS | 1 | [9 empty] | #N001990 | 1 |  | A-011 | Prodol Meditec | [5 empty] | E
CP | N | #N001991 | NASTAVEK ZA TUBUS vrtljiv s cevko sterilen |  |  |  | 1800 | KOS | 2 | [9 empty] | # | 1 | [8 empty] | E
CP | P | #053729 | NASTAVEK ZA TUBUS vrtljiv s cevko sterilen (pak.a´50kom) kat.št. 430 003 015 Medisize |  |  |  | 1800 | KOS | 1 | [9 empty] | #N001991 | 1 |  | 430 003 015 | MEDISIZE | [5 empty] | E
CP | P | #460795 | NASTAVEK ZA TUBUS vrtljiv s cevko sterilen kat.št. 191013-15 Teleflex Medical - Rusch |  |  |  | 1800 | KOS | 1 | [9 empty] | #N001991 | 1 |  | 191013-15 | Teleflex Medical - Rüsch | [5 empty] | E
CP | P | #462847 | NASTAVEK ZA TUBUS vrtljiv s cevko 150MM sterilen kat.št. 038-61-325STR Flexicare (sc=50kos) |  |  |  | 1800 | KOS | 1 | [9 empty] | #N001991 | 1 |  | 038-61-325STR | Flexicare | [5 empty] | E
CP | P | #961935 | NASTAVEK ZA TUBUS vrtljiv s cevko sterilen (pak.a´75kom) kat.št. 3512 Intersurgical |  |  |  | 1800 | KOS | 1 | [9 empty] | #N001991 | 1 |  | 3512 | Intersurgical | [5 empty] | E
CP | N | #N001992 | NASTAVEK ZA TUBUS -BRONHOSKOPSKI |  |  |  | 400 | KOS | 2 | [9 empty] | # | 1 | [8 empty] | E
CP | P | #460796 | NASTAVEK ZA TUBUS -BRONHOSKOPSKI kat.št. 191037 Teleflex Medical - Rusch |  |  |  | 400 | KOS | 1 | [9 empty] | #N001992 | 1 |  | 191037 | Teleflex Medical - Rüsch | [5 empty] | E
CP | P | #956494 | NASTAVEK ZA TUBUS - BRONHOSKOPSKI sterilen (pak.a´75 kom) kat.št. 3521000S Intersurgical |  |  |  | 400 | KOS | 1 | [9 empty] | #N001992 | 1 |  | 3521000S | Intersurgical | [5 empty] | E
CP | N | #N001993 | TUBUS ENDOTRAHEALNI ANATOMSKO UKRIVLJEN 5,0MM Z MEŠIČKOM |  |  |  | 50 | KOS | 2 | [9 empty] | # | 1 | Tubus endotrahealni, anatomsko ukrivljen, 5,0mm, z mešičkom, 6,7mm O.D., 13,0mm CUFF O, ventil za luer in luer lock brizge, radiopačen, številčno označena velikost tubusa ter globinska skala v cm, z Murphijevim očesom, atravmatska konica, latex free, sterilen. | [7 empty] | E
CP | P | #463019 | TUBUS ENDOTRAHEALNI ANATOMSKO UKRIVLJEN 5,0MM s cuffom kat.št. ETT-K22-50 Medis (sc=10kos) |  |  |  | 50 | KOS | 1 | [9 empty] | #N001993 | 1 |  | ETT-K22-50 | Medis | [5 empty] | E
CP | P | #961103 | TUBUS ENDOTRAHEALNI UKRIVLJEN (AGT) s cuffom št. 5,0 kat.št. 100/136/050 Smiths Medical |  |  |  | 50 | KOS | 1 | [9 empty] | #N001993 | 1 |  | 100/136/050 | Smiths Medical | [5 empty] | E
CP | P | #961936 | TUBUS ENDOTRAHEALNI UKRIVLJEN (AGT) s cuffom 5,0 kat.št. 111780-000050 Teleflex - Rüsch |  |  |  | 50 | KOS | 1 | [9 empty] | #N001993 | 1 |  | 111780-000050 | Teleflex - Rüsch | [5 empty] | E
CP | N | #N001994 | TUBUS ENDOTRAHEALNI ANATOMSKO UKRIVLJEN 5,5MM Z MEŠIČKOM |  |  |  | 50 | KOS | 2 | [9 empty] | # | 1 | Tubus endotrahealni, anatomsko ukrivljen, 5,5mm, z mešičkom, 7,3mm O.D., 16,0mm CUFF O, ventil za luer in luer lock brizge, radiopačen, številčno označena velikost tubusa ter globinska skala v cm, z Murphijevim očesom, atravmatska konica, latex free, sterilen. | [7 empty] | E
CP | P | #463020 | TUBUS ENDOTRAHEALNI ANATOMSKO UKRIVLJEN 5,5MM s cuffom kat.št. ETT-K22-55 Medis (sc=10kos) |  |  |  | 50 | KOS | 1 | [9 empty] | #N001994 | 1 |  | ETT-K22-55 | Medis | [5 empty] | E
CP | P | #961104 | TUBUS ENDOTRAHEALNI UKRIVLJEN (AGT) s cuffom 5,5 kat.št. 100/136/055 Smiths Medical |  |  |  | 50 | KOS | 1 | [9 empty] | #N001994 | 1 |  | 100/136/055 | Smiths Medical | [5 empty] | E
CP | P | #961937 | TUBUS ENDOTRAHEALNI UKRIVLJEN (AGT) s cuffom 5,5 kat.št. 111780-000055 Teleflex - Rüsch |  |  |  | 50 | KOS | 1 | [9 empty] | #N001994 | 1 |  | 111780-000055 | Teleflex - Rüsch | [5 empty] | E
CP | N | #N001995 | TUBUS ENDOTRAHEALNI ANATOMSKO UKRIVLJEN 6,0MM Z MEŠIČKOM |  |  |  | 50 | KOS | 2 | [9 empty] | # | 1 | Tubus endotrahealni, anatomsko ukrivljen, 6,0mm, z mešičkom, 8,0mm O.D., 18,,0mm CUFF O, ventil za luer in luer lock brizge, radiopačen, številčno označena velikost tubusa ter globinska skala v cm, z Murphijevim očesom, atravmatska konica, latex free, sterilen. | [7 empty] | E
CP | P | #463021 | TUBUS ENDOTRAHEALNI ANATOMSKO UKRIVLJEN 6,0MM s cuffom kat.št. ETT-K22-60 Medis (sc=10kos) |  |  |  | 50 | KOS | 1 | [9 empty] | #N001995 | 1 |  | ETT-K22-60 | Medis | [5 empty] | E
CP | P | #961105 | TUBUS ENDOTRAHEALNI UKRIVLJEN (AGT) s cuffom 6,0 kat.št. 100/136/060 Smiths Medical |  |  |  | 50 | KOS | 1 | [9 empty] | #N001995 | 1 |  | 100/136/060 | Smiths Medical | [5 empty] | E
CP | P | #961938 | TUBUS ENDOTRAHEALNI UKRIVLJEN (AGT) s cuffom 6,0 kat.št. 111780-000060 Teleflex - Rüsch |  |  |  | 50 | KOS | 1 | [9 empty] | #N001995 | 1 |  | 111780-000060 | Teleflex - Rüsch | [5 empty] | E
CP | N | #N001996 | TUBUS ENDOTRAHEALNI ANATOMSKO UKRIVLJEN 6,5MM Z MEŠIČKOM |  |  |  | 50 | KOS | 2 | [9 empty] | # | 1 | Tubus endotrahealni, anatomsko ukrivljen, 6,5mm, z mešičkom, 8,7mm O.D., 20,0mm CUFF O, ventil za luer in luer lock brizge, radiopačen, številčno označena velikost tubusa ter globinska skala v cm, z Murphijevim očesom, atravmatska konica, latex free, sterilen. | [7 empty] | E
CP | P | #463022 | TUBUS ENDOTRAHEALNI ANATOMSKO UKRIVLJEN 6,5MM s cuffom kat.št. ETT-K22-65 Medis (sc=10kos) |  |  |  | 50 | KOS | 1 | [9 empty] | #N001996 | 1 |  | ETT-K22-65 | Medis | [5 empty] | E
CP | P | #961106 | TUBUS ENDOTRAHEALNI UKRIVLJEN (AGT) s cuffom 6,5 kat.št. 100/136/065 Smiths Medical |  |  |  | 50 | KOS | 1 | [9 empty] | #N001996 | 1 |  | 100/136/065 | Smiths Medical | [5 empty] | E
CP | P | #961939 | TUBUS ENDOTRAHEALNI UKRIVLJEN (AGT) s cuffom 6,5 kat.št. 111780-000065 Teleflex - Rüsch |  |  |  | 50 | KOS | 1 | [9 empty] | #N001996 | 1 |  | 111780-000065 | Teleflex - Rüsch | [5 empty] | E
CP | N | #N001997 | TUBUS ENDOTRAHEALNI ANATOMSKO UKRIVLJEN 7,0MM Z MEŠIČKOM |  |  |  | 50 | KOS | 2 | [9 empty] | # | 1 | Tubus endotrahealni, anatomsko ukrivljen, 7,0mm, z mešičkom, 9,3mm O.D., 24,0mm CUFF O, ventil za luer in luer lock brizge, radiopačen, številčno označena velikost tubusa ter globinska skala v cm, z Murphijevim očesom, atravmatska konica, latex free, sterilen. | [7 empty] | E
CP | P | #463023 | TUBUS ENDOTRAHEALNI ANATOMSKO UKRIVLJEN 7,0MM s cuffom kat.št. ETT-K22-70 Medis (sc=10kos) |  |  |  | 50 | KOS | 1 | [9 empty] | #N001997 | 1 |  | ETT-K22-70 | Medis | [5 empty] | E
CP | P | #961107 | TUBUS ENDOTRAHEALNI UKRIVLJEN (AGT) s cuffom 7,0 kat.št. 100/136/070 Smiths Medical |  |  |  | 50 | KOS | 1 | [9 empty] | #N001997 | 1 |  | 100/136/070 | Smiths Medical | [5 empty] | E
CP | P | #961940 | TUBUS ENDOTRAHEALNI UKRIVLJEN (AGT) s cuffom 7,0 kat.št. 111780-000070 Teleflex - Rüsch |  |  |  | 50 | KOS | 1 | [9 empty] | #N001997 | 1 |  | 111780-000070 | Teleflex - Rüsch | [5 empty] | E
CP | N | #N001998 | TUBUS ENDOTRAHEALNI ANATOMSKO UKRIVLJEN 7,5MM Z MEŠIČKOM |  |  |  | 150 | KOS | 2 | [9 empty] | # | 1 | Tubus endotrahealni, anatomsko ukrivljen, 7,5mm, z mešičkom, 10,0mm O.D., 26,0 CUFF O, ventil za luer in luer lock brizge, radiopačen, številčno označena velikost tubusa ter globinska skala v cm, z Murphijevim očesom, atravmatska konica, latex free, sterilen. | [7 empty] | E
CP | P | #463024 | TUBUS ENDOTRAHEALNI ANATOMSKO UKRIVLJEN 7,5MM s cuffom kat.št. ETT-K22-75 Medis (sc=10kos) |  |  |  | 150 | KOS | 1 | [9 empty] | #N001998 | 1 |  | ETT-K22-75 | Medis | [5 empty] | E
CP | P | #961108 | TUBUS ENDOTRAHEALNI UKRIVLJEN (AGT) s cuffom 7,5 kat.št. 100/136/075 Smiths Medical |  |  |  | 150 | KOS | 1 | [9 empty] | #N001998 | 1 |  | 100/136/075 | Smiths Medical | [5 empty] | E
CP | P | #961941 | TUBUS ENDOTRAHEALNI UKRIVLJEN (AGT) s cuffom 7,5 kat.št. 111780-000075 Teleflex - Rüsch |  |  |  | 150 | KOS | 1 | [9 empty] | #N001998 | 1 |  | 111780-000075 | Teleflex - Rüsch | [5 empty] | E
CP | N | #N001999 | TUBUS ENDOTRAHEALNI ANATOMSKO UKRIVLJEN 8,0MM Z MEŠIČKOM |  |  |  | 100 | KOS | 2 | [9 empty] | # | 1 | Tubus endotrahealni, anatomsko ukrivljen, 8,0mm, z mešičkom, 10,7Omm O.D., 26,0 CUFF O, ventil za luer in luer lock brizge, radiopačen, številčno označena velikost tubusa ter globinska skala v cm, z Murphijevim očesom, atravmatska konica, latex free, sterilen. | [7 empty] | E
CP | P | #463025 | TUBUS ENDOTRAHEALNI ANATOMSKO UKRIVLJEN 8,0MM s cuffom kat.št. ETT-K22-80 Medis (sc=10kos) |  |  |  | 100 | KOS | 1 | [9 empty] | #N001999 | 1 |  | ETT-K22-80 | Medis | [5 empty] | E
CP | P | #961109 | TUBUS ENDOTRAHEALNI UKRIVLJEN (AGT) s cuffom 8,0 kat.št. 100/136/080 Smiths Medical |  |  |  | 100 | KOS | 1 | [9 empty] | #N001999 | 1 |  | 100/136/080 | Smiths Medical | [5 empty] | E
CP | P | #961942 | TUBUS ENDOTRAHEALNI UKRIVLJEN (AGT) s cuffom 8,0 kat.št. 111780-000080 Teleflex - Rüsch |  |  |  | 100 | KOS | 1 | [9 empty] | #N001999 | 1 |  | 111780-000080 | Teleflex - Rüsch | [5 empty] | E
CP | N | #N002000 | TUBUS ENDOTRAHEALNI ANATOMSKO UKRIVLJEN 8,5MM Z MEŠIČKOM |  |  |  | 50 | KOS | 2 | [9 empty] | # | 1 | Tubus endotrahealni, anatomsko ukrivljen, 8,5mm, z mešičkom, 11,3mm O.D., 28,0mm CUFF O, ventil za luer in luer lock brizge, radiopačen, številčno označena velikost tubusa ter globinska skala v cm, z Murphijevim očesom, atravmatska konica, latex free, sterilen. | [7 empty] | E
CP | P | #463026 | TUBUS ENDOTRAHEALNI ANATOMSKO UKRIVLJEN 8,5MM s cuffom kat.št. ETT-K22-85 Medis (sc=10kos) |  |  |  | 50 | KOS | 1 | [9 empty] | #N002000 | 1 |  | ETT-K22-85 | Medis | [5 empty] | E
CP | P | #961110 | TUBUS ENDOTRAHEALNI UKRIVLJEN (AGT) s cuffom 8,5 kat.št. 100/136/085 Smiths Medical |  |  |  | 50 | KOS | 1 | [9 empty] | #N002000 | 1 |  | 100/136/085 | Smiths Medical | [5 empty] | E
CP | P | #961943 | TUBUS ENDOTRAHEALNI UKRIVLJEN (AGT) s cuffom 8,5 kat.št. 111780-000085 Teleflex - Rüsch |  |  |  | 50 | KOS | 1 | [9 empty] | #N002000 | 1 |  | 111780-000085 | Teleflex - Rüsch | [5 empty] | E
CP | N | #N002001 | TUBUS ENDOTRAHEALNI ANATOMSKO UKRIVLJEN 9,0MM Z MEŠIČKOM |  |  |  | 20 | KOS | 2 | [9 empty] | # | 1 | Tubus endotrahealni, anatomsko ukrivljen, 9,0mm, z mešičkom, 12,0 mm O.D., 28mm CUFF O, ventil za luer in luer lock brizge, radiopačen, številčno označena velikost tubusa ter globinska skala v cm, z Murphijevim očesom, atravmatska konica, latex free, sterilen. | [7 empty] | E
CP | P | #463027 | TUBUS ENDOTRAHEALNI ANATOMSKO UKRIVLJEN 9,0MM s cuffom kat.št. ETT-K22-90 Medis (sc=10kos) |  |  |  | 20 | KOS | 1 | [9 empty] | #N002001 | 1 |  | ETT-K22-90 | Medis | [5 empty] | E
CP | P | #961111 | TUBUS ENDOTRAHEALNI UKRIVLJEN (AGT) s cuffom 9,0 kat.št. 100/136/090 Smiths Medical |  |  |  | 20 | KOS | 1 | [9 empty] | #N002001 | 1 |  | 100/136/090 | Smiths Medical | [5 empty] | E
CP | P | #961944 | TUBUS ENDOTRAHEALNI UKRIVLJEN (AGT) s cuffom 9,0 kat.št. 111780-000090 Teleflex - Rüsch |  |  |  | 20 | KOS | 1 | [9 empty] | #N002001 | 1 |  | 111780-000090 | Teleflex - Rüsch | [5 empty] | E
CP | N | #N002002 | SET ZA KRIKOTIROTOMIJO |  |  |  | 10 | KOS | 2 | [9 empty] | # | 1 | Set vsebuje: 9.0Fr kateter, dolžine 6cm, spiralno ojačan, ki se ne kolenči, 15mm konektor, Luer Lock konektor in iglo 19G | [7 empty] | E
CP | P | #954977 | SET ZA KRIKOTIROTOMIJO kat.št. C-TCCS-350 Cook Medical |  |  |  | 10 | KOS | 1 | [9 empty] | #N002002 | 1 |  | C-TCCS-350 | Cook Medical | [5 empty] | E
CP | N | #N002003 | SET ZA PERKUTANO TRAHEOTOMIJO - DILATACIJO |  |  |  | 3 | KOS | 2 | [9 empty] | # | 1 | [8 empty] | E
CP | P | #460797 | SET ZA PERKUTANO TRAHEOTOMIJO - DILATACIJO kat.št. C-PTIS-350-HC-G-VT7 Cook Medical |  |  |  | 3 | KOS | 1 | [9 empty] | #N002003 | 1 |  | C-PTIS-350-HC-G-VT7 | Cook Medical | [5 empty] | E
CP | P | #959972 | SET ZA PERKUTANO TRAHEOTOMIJO - DILATACIJO kat.št.100/563/070 Portex Smiths Medical |  |  |  | 3 | KOS | 1 | [9 empty] | #N002003 | 1 |  | 100/563/070 | Portex Smiths Medical | [5 empty] | E
CP | N | #N002004 | SET ZA PERKUTANO TRAHEOTOMIJO - DILATACIJO |  |  |  | 3 | KOS | 2 | [9 empty] | # | 1 | 22.07.2020 Lahko set za perkutano traheotomijo-dilatacijo s kanilo notranjega premera 8mm. | [7 empty] | E
CP | P | #460798 | SET ZA PERKUTANO TRAHEOTOMIJO - DILATACIJO kat.št. C-PTIS-350-HC-G-VT8 Cook Medical |  |  |  | 3 | KOS | 1 | [9 empty] | #N002004 | 1 |  | C-PTIS-350-HC-G-VT8 | Cook Medical | [5 empty] | E
CP | P | #959973 | SET ZA PERKUTANO TRAHEOTOMIJO - DILATACIJO kat.št.100/563/080 Portex Smiths Medical |  |  |  | 3 | KOS | 1 | [9 empty] | #N002004 | 1 |  | 100/563/080 | Portex Smiths Medical | [5 empty] | E
CP | N | #N002005 | SET ZA PERKUTANO TRAHEOTOMIJO - DILATACIJO |  |  |  | 3 | KOS | 2 | [9 empty] | # | 1 | [8 empty] | E
CP | P | #460799 | SET ZA PERKUTANO TRAHEOTOMIJO - DILATACIJO kat.št. C-PTIS-350-HC-G-VT9 Cook Medical |  |  |  | 3 | KOS | 1 | [9 empty] | #N002005 | 1 |  | C-PTIS-350-HC-G-VT9 | Cook Medical | [5 empty] | E
CP | P | #959974 | SET ZA PERKUTANO TRAHEOTOMIJO - DILATACIJO kat.št.100/563/090 Portex Smiths Medical |  |  |  | 3 | KOS | 1 | [9 empty] | #N002005 | 1 |  | 100/563/090 | Portex Smiths Medical | [5 empty] | E
CP | N | #N002006 | TUBUS ENDOBRONHIALNI BRONH DESNI Fr 26 |  |  |  | 5 | KOS | 2 | [9 empty] | # | 1 | Tubus endobronhialni, desno-stranska bronhialna intubacija, št. 26, z mešičkom, 3,40mm 2 x I.D., 9,3mm max O.D., 15,0mm CUFF O bronh, 22+-3,3mm CUFF O trahea, ventil za luer in luer lock brizge, radiopačen, številčno označena velikost tubusa ter globinska skala v cm, brez latexa, sterilen. | [7 empty] | E
CP | P | #955719 | TUBUS ENDOBRONHIALNI BRONH DESNI Fr 26 kat.št. 116200-000026-R Teleflex Medical - Rüsch |  |  |  | 5 | KOS | 1 | [9 empty] | #N002006 | 1 |  | 116200-000026-R | Teleflex Medical - Rüsch | [5 empty] | E
CP | N | #N002007 | TUBUS ENDOBRONHIALNI BRONH LEVI Fr 26 |  |  |  | 5 | KOS | 2 | [9 empty] | # | 1 | Tubus endobronhialni, levo-stranska bronhialna intubacija, št. 26, z mešičkom, 3,40mm 2 x I.D., 9,3mm max O.D., 15,0mm CUFF O bronh, 22+-3,3mm CUFF O trahea, ventil za luer in luer lock brizge, radiopačen, številčno označena velikost tubusa ter globinska skala v cm, brez latexa, sterilen. | [7 empty] | E
CP | P | #955720 | TUBUS ENDOBRONHIALNI BRONH LEVI Fr 26 kat.št. 116100-000026-L Teleflex Medical - Rüsch |  |  |  | 5 | KOS | 1 | [9 empty] | #N002007 | 1 |  | 116100-000026-L | Teleflex Medical - Rüsch | [5 empty] | E
CP | N | #N002008 | TUBUS ENDOBRONHIALNI BRONH LEVI Fr 28 |  |  |  | 5 | KOS | 2 | [9 empty] | # | 1 | Tubus endobronhialni, levo-stranska bronhialna intubacija, št. 28, z mešičkom, 3,71mm 2 x I.D., 10,0mm max O.D., 15,0mm CUFF O bronh, 22+-3,3mm CUFF O trahea, ventil za luer in luer lock brizge, radiopačen, številčno označena velikost tubusa ter globinska skala v cm, brez latexa, sterilen. | [7 empty] | E
CP | P | #462857 | TUBUS ENDOBRONHIALNI LEVI Fr 28 kat.št. 84 70 28-LZ Asid Bonz (sc=1kos) |  |  |  | 5 | KOS | 1 | [9 empty] | #N002008 | 1 |  | 84 70 28-LZ | Asid Bonz | [5 empty] | E
CP | P | #955689 | TUBUS ENDOBRONHIALNI BRONH LEVI Fr 28 kat.št. 116100-000028-L Teleflex Medical - Rüsch |  |  |  | 5 | KOS | 1 | [9 empty] | #N002008 | 1 |  | 116100-000028-L | Teleflex Medical - Rüsch | [5 empty] | E
CP | N | #N002009 | TUBUS ENDOBRONHIALNI BRONH DESNI Fr 28 |  |  |  | 5 | KOS | 2 | [9 empty] | # | 1 | Tubus endobronhialni, desno-stranska bronhialna intubacija, št. 28, z mešičkom, 3,71mm 2 x I.D., 10,0mm max O.D., 15,0mm CUFF O bronh, 22+-3,3mm CUFF O trahea, ventil za luer in luer lock brizge, radiopačen, številčno označena velikost tubusa ter globinska skala v cm, brez latexa, sterilen. | [7 empty] | E
CP | P | #462858 | TUBUS ENDOBRONHIALNI DESNI Fr 28 kat.št. 84 70 28-RZ Asid Bonz (sc=1kos) |  |  |  | 5 | KOS | 1 | [9 empty] | #N002009 | 1 |  | 84 70 28-RZ | Asid Bonz | [5 empty] | E
CP | P | #955692 | TUBUS ENDOBRONHIALNI BRONH DESNI Fr 28 kat.št. 116200-000028-R Teleflex Medical - Rüsch |  |  |  | 5 | KOS | 1 | [9 empty] | #N002009 | 1 |  | 116200-000028-R | Teleflex Medical - Rüsch | [5 empty] | E
CP | N | #N002010 | TUBUS ENDOBRONHIALNI BRONH DESNI Fr 35 |  |  |  | 5 | KOS | 2 | [9 empty] | # | 1 | Tubus endobronhialni, desno-stranska bronhialna intubacija, št. 35, z mešičkom, 4,26mm 2 x I.D., 12,5mm max O.D., 16,5mm CUFF O bronh, 30+-4,5mm CUFF O trahea, ventil za luer in luer lock brizge, radiopačen, številčno označena velikost tubusa ter globinska skala v cm, brez latexa, sterilen. | [7 empty] | E
CP | P | #462859 | TUBUS ENDOBRONHIALNI DESNI Fr 35 kat.št. 84 70 35-RZ Asid Bonz (sc=1kos) |  |  |  | 5 | KOS | 1 | [9 empty] | #N002010 | 1 |  | 84 70 35-RZ | Asid Bonz | [5 empty] | E
CP | P | #955721 | TUBUS ENDOBRONHIALNI BRONH DESNI Fr 35 kat.št. 116200-000035-R Teleflex Medical - Rüsch |  |  |  | 5 | KOS | 1 | [9 empty] | #N002010 | 1 |  | 116200-000035-R | Teleflex Medical - Rüsch | [5 empty] | E
CP | N | #N002011 | TUBUS ENDOBRONHIALNI BRONH LEVI Fr 35 |  |  |  | 5 | KOS | 2 | [9 empty] | # | 1 | Tubus endobronhialni, levo-stranska bronhialna intubacija, št. 35, z mešičkom, 4,26mm 2 x I.D., 12,5mm max O.D., 16,5mm CUFF O bronh, 30+-4,5mm CUFF O trahea, ventil za luer in luer lock brizge, radiopačen, številčno označena velikost tubusa ter globinska skala v cm, brez latexa, sterilen. | [7 empty] | E
CP | P | #462860 | TUBUS ENDOBRONHIALNI LEVI Fr 35 kat.št. 84 70 35-LZ Asid Bonz (sc=1kos) |  |  |  | 5 | KOS | 1 | [9 empty] | #N002011 | 1 |  | 84 70 35-LZ | Asid Bonz | [5 empty] | E
CP | P | #955722 | TUBUS ENDOBRONHIALNI BRONH LEVI Fr 35 kat.št. 116100-000035-L Teleflex Medical - Rüsch |  |  |  | 5 | KOS | 1 | [9 empty] | #N002011 | 1 |  | 116100-000035-L | Teleflex Medical - Rüsch | [5 empty] | E
CP | N | #N002012 | TUBUS ENDOBRONHIALNI BRONH LEVI Fr 37 |  |  |  | 5 | KOS | 2 | [9 empty] | # | 1 | Tubus endobronhialni, levo-stranska bronhialna intubacija, št. 37, z mešičkom, 4,52mm 2 x I.D., 13,2mm max O.D., 16,5mm CUFF O bronh, 30+-4,5mm CUFF O trahea, ventil za luer in luer lock brizge, radiopačen, številčno označena velikost tubusa ter globinska skala v cm, brez latexa, sterilen. | [7 empty] | E
CP | P | #462861 | TUBUS ENDOBRONHIALNI LEVI Fr 37 kat.št. 84 70 37-LZ Asid Bonz (sc=1kos) |  |  |  | 5 | KOS | 1 | [9 empty] | #N002012 | 1 |  | 84 70 37-LZ | Asid Bonz | [5 empty] | E
CP | P | #955688 | TUBUS ENDOBRONHIALNI BRONH LEVI Fr 37 kat.št. 116100-000037-L Teleflex Medical - Rüsch |  |  |  | 5 | KOS | 1 | [9 empty] | #N002012 | 1 |  | 116100-000037-L | Teleflex Medical - Rüsch | [5 empty] | E
CP | N | #N002013 | TUBUS ENDOBRONHIALNI BRONH DESNI Fr 37 |  |  |  | 5 | KOS | 2 | [9 empty] | # | 1 | Tubus endobronhialni, desno-stranska bronhialna intubacija, št. 37, z mešičkom, 4,52mm 2 x I.D., 13,2mm max O.D., 16,5mm CUFF O bronh, 30+-4,5mm CUFF O trahea, ventil za luer in luer lock brizge, radiopačen, številčno označena velikost tubusa ter globinska skala v cm, brez latexa, sterilen. | [7 empty] | E
CP | P | #462862 | TUBUS ENDOBRONHIALNI DESNI Fr 37 kat.št. 84 70 37-RZ Asid Bonz (sc=1kos) |  |  |  | 5 | KOS | 1 | [9 empty] | #N002013 | 1 |  | 84 70 37-RZ | Asid Bonz | [5 empty] | E
CP | P | #955691 | TUBUS ENDOBRONHIALNI BRONH DESNI Fr 37 kat.št. 116200-000037-R Teleflex Medical - Rüsch |  |  |  | 5 | KOS | 1 | [9 empty] | #N002013 | 1 |  | 116200-000037-R | Teleflex Medical - Rüsch | [5 empty] | E
CP | N | #N002014 | TUBUS ENDOBRONHIALNI BRONH LEVI Fr 39 |  |  |  | 5 | KOS | 2 | [9 empty] | # | 1 | Tubus endobronhialni, levo-stranska bronhialna intubacija, št. 39, z mešičkom, 4,76mm 2 x I.D., 13,9mm max O.D., 18,0mm CUFF O bronh, 31+-4,6mm CUFF O trahea, ventil za luer in luer lock brizge, radiopačen, številčno označena velikost tubusa ter globinska skala v cm, brez latexa, sterilen. | [7 empty] | E
CP | P | #462863 | TUBUS ENDOBRONHIALNI LEVI Fr 39 kat.št. 84 70 39-LZ Asid Bonz (sc=1kos) |  |  |  | 5 | KOS | 1 | [9 empty] | #N002014 | 1 |  | 84 70 39-LZ | Asid Bonz | [5 empty] | E
CP | P | #955687 | TUBUS ENDOBRONHIALNI BRONH LEVI Fr 39 kat.št. 116100-000039-L Teleflex Medical - Rüsch |  |  |  | 5 | KOS | 1 | [9 empty] | #N002014 | 1 |  | 116100-000039-L | Teleflex Medical - Rüsch | [5 empty] | E
CP | N | #N002015 | TUBUS ENDOBRONHIALNI BRONH DESNI Fr 39 |  |  |  | 5 | KOS | 2 | [9 empty] | # | 1 | Tubus endobronhialni, desno-stranska bronhialna intubacija, št. 39, z mešičkom, 4,76mm 2 x I.D., 13,9mm max O.D., 18,0mm CUFF O bronh, 31+-4,6mm CUFF O trahea, ventil za luer in luer lock brizge, radiopačen, številčno označena velikost tubusa ter globinska skala v cm, brez latexa, sterilen. | [7 empty] | E
CP | P | #462864 | TUBUS ENDOBRONHIALNI DESNI Fr 39 kat.št. 84 70 39-RZ Asid Bonz (sc=1kos) |  |  |  | 5 | KOS | 1 | [9 empty] | #N002015 | 1 |  | 84 70 39-RZ | Asid Bonz | [5 empty] | E
CP | P | #955690 | TUBUS ENDOBRONHIALNI BRONH DESNI Fr 39 kat.št. 116200-000039-R Teleflex Medical - Rüsch |  |  |  | 5 | KOS | 1 | [9 empty] | #N002015 | 1 |  | 116200-000039-R | Teleflex Medical - Rüsch | [5 empty] | E
CP | N | #N002016 | TUBUS ENDOTRAHEALNI ŽIČNI S CUFFOM ŠT. 4,5 |  |  |  | 60 | KOS | 2 | [9 empty] | # | 1 | Tubus endotrahealni, žični, 4,5mm, z mešičkom, 6,8mm O.D., ventil za luer in luer lock brizge, radiopačen, številčno označena velikost tubusa ter globinska skala v cm, z Murphijevim očesom, atravmatska konica, latex free, sterilen. Dovoljeno odstopanje +/- 1 mm pri dimenziji O.D. | [7 empty] | E
CP | P | #462969 | TUBUS ENDOTRAHEALNI ŽIČNI S CUFFOM ŠT. 4,5 Reinforced kat.št. A01E014510 Wellead (sc=10kos) |  |  |  | 60 | KOS | 1 | [9 empty] | #N002016 | 1 |  | A01E014510 | Wellead | [5 empty] | E
CP | P | #954879 | TUBUS ENDOTRAHEALNI ŽIČNI S CUFFOM ŠT. 4,5 kat.št. 118-45 Covidien |  |  |  | 60 | KOS | 1 | [9 empty] | #N002016 | 1 |  | 118-45 | Covidien | [5 empty] | E
CP | P | #961945 | TUBUS ENDOTRAHEALNI ŽIČNI S CUFFOM ŠT. 4,5 kat.št. 104202-000045 Teleflex Medical - Rüsch |  |  |  | 60 | KOS | 1 | [9 empty] | #N002016 | 1 |  | 104202-000045 | Teleflex Medical - Rüsch | [5 empty] | E
CP | N | #N002017 | TUBUS ENDOTRAHEALNI ŽIČNI S CUFFOM ŠT. 5 |  |  |  | 80 | KOS | 2 | [9 empty] | # | 1 | Tubus endotrahealni, žični, 5,0mm, z mešičkom, 7,3mm O.D., ventil za luer in luer lock brizge, radiopačen, številčno označena velikost tubusa ter globinska skala v cm, z Murphijevim očesom, atravmatska konica, latex free, sterilen. Dovoljeno odstopanje +/- 1 mm pri dimenziji O.D. | [7 empty] | E
CP | P | #954880 | TUBUS ENDOTRAHEALNI ŽIČNI S CUFFOM ŠT. 5 kat.št. 118-50 Covidien |  |  |  | 80 | KOS | 1 | [9 empty] | #N002017 | 1 |  | 118-50 | Covidien | [5 empty] | E
CP | P | #961946 | TUBUS ENDOTRAHEALNI ŽIČNI S CUFFOM ŠT. 5 kat.št. 104202-000050 Teleflex Medical - Rüsch |  |  |  | 80 | KOS | 1 | [9 empty] | #N002017 | 1 |  | 104202-000050 | Teleflex Medical - Rüsch | [5 empty] | E
CP | N | #N002018 | TUBUS ENDOTRAHEALNI ŽIČNI S CUFFOM ŠT. 5,5 |  |  |  | 80 | KOS | 2 | [9 empty] | # | 1 | Tubus endotrahealni, žični, 5,5mm, z mešičkom, 7,8mm O.D., ventil za luer in luer lock brizge, radiopačen, številčno označena velikost tubusa ter globinska skala v cm, z Murphijevim očesom, atravmatska konica, latex free, sterilen. Dovoljeno odstopanje +/- 1 mm pri dimenziji O.D. | [7 empty] | E
CP | P | #462970 | TUBUS ENDOTRAHEALNI ŽIČNI S CUFFOM ŠT. 5,5 Reinforced kat.št. A01E015510 Wellead (sc=10kos) |  |  |  | 80 | KOS | 1 | [9 empty] | #N002018 | 1 |  | A01E015510 | Wellead | [5 empty] | E
CP | P | #954881 | TUBUS ENDOTRAHEALNI ŽIČNI S CUFFOM ŠT. 5,5 kat.št. 104202-000055 Teleflex Medical - Rüsch |  |  |  | 80 | KOS | 1 | [9 empty] | #N002018 | 1 |  | 104202-000055 | Teleflex Medical - Rüsch | [5 empty] | E
CP | N | #N002019 | TUBUS ENDOTRAHEALNI ŽIČNI S CUFFOM ŠT. 6 |  |  |  | 40 | KOS | 2 | [9 empty] | # | 1 | Tubus endotrahealni, žični, 6,0mm, z mešičkom, 8,4mm O.D., ventil za luer in luer lock brizge, radiopačen, številčno označena velikost tubusa ter globinska skala v cm, z Murphijevim očesom, atravmatska konica, latex free, sterilen. Dovoljeno odstopanje +/- 1 mm pri dimenziji O.D. | [7 empty] | E
CP | P | #462971 | TUBUS ENDOTRAHEALNI ŽIČNI S CUFFOM ŠT. 6 Reinforced kat.št. A01E016010 Wellead (sc=10kos) |  |  |  | 40 | KOS | 1 | [9 empty] | #N002019 | 1 |  | A01E016010 | Wellead | [5 empty] | E
CP | P | #954882 | TUBUS ENDOTRAHEALNI ŽIČNI S CUFFOM ŠT. 6 kat.št. 104202-000060 Teleflex Medical - Rüsch |  |  |  | 40 | KOS | 1 | [9 empty] | #N002019 | 1 |  | 104202-000060 | Teleflex Medical - Rüsch | [5 empty] | E
CP | N | #N002020 | TUBUS ENDOTRAHEALNI ŽIČNI S CUFFOM ŠT. 6,5 |  |  |  | 30 | KOS | 2 | [9 empty] | # | 1 | Tubus endotrahealni, žični, 6,5mm, z mešičkom, 9,0mm O.D., ventil za luer in luer lock brizge, radiopačen, številčno označena velikost tubusa ter globinska skala v cm, z Murphijevim očesom, atravmatska konica, latex free, sterilen. Dovoljeno odstopanje +/- 1 mm pri dimenziji O.D. | [7 empty] | E
CP | P | #462972 | TUBUS ENDOTRAHEALNI ŽIČNI S CUFFOM ŠT. 6,5 Reinforced kat.št. A01E016510 Wellead (sc=10kos) |  |  |  | 30 | KOS | 1 | [9 empty] | #N002020 | 1 |  | A01E016510 | Wellead | [5 empty] | E
CP | P | #954883 | TUBUS ENDOTRAHEALNI ŽIČNI S CUFFOM št. 6,5 kat.št. 104202-000065 Teleflex Medical - Rüsch |  |  |  | 30 | KOS | 1 | [9 empty] | #N002020 | 1 |  | 104202-000065 | Teleflex Medical - Rüsch | [5 empty] | E
CP | N | #N002021 | TUBUS ENDOTRAHEALNI ŽIČNI S CUFFOM ŠT. 7 |  |  |  | 40 | KOS | 2 | [9 empty] | # | 1 | Tubus endotrahealni, žični, 7,0mm, z mešičkom, 9,6mm O.D., ventil za luer in luer lock brizge, radiopačen, številčno označena velikost tubusa ter globinska skala v cm, z Murphijevim očesom, atravmatska konica, latex free, sterilen. Dovoljeno odstopanje +/- 1 mm pri dimenziji O.D. | [7 empty] | E
CP | P | #462973 | TUBUS ENDOTRAHEALNI ŽIČNI S CUFFOM ŠT. 7 Reinforced kat.št. A01E017010 Wellead (sc=10kos) |  |  |  | 40 | KOS | 1 | [9 empty] | #N002021 | 1 |  | A01E017010 | Wellead | [5 empty] | E
CP | P | #954884 | TUBUS ENDOTRAHEALNI ŽIČNI S CUFFOM ŠT. 7 kat.št. 104202-000070 Teleflex Medical - Rüsch |  |  |  | 40 | KOS | 1 | [9 empty] | #N002021 | 1 |  | 104202-000070 | Teleflex Medical - Rüsch | [5 empty] | E
CP | N | #N002022 | TUBUS ENDOTRAHEALNI ŽIČNI S CUFFOM ŠT. 7,5 |  |  |  | 10 | KOS | 2 | [9 empty] | # | 1 | Tubus endotrahealni, žični, 7,5mm, z mešičkom, 10,2mm O.D., ventil za luer in luer lock brizge, radiopačen, številčno označena velikost tubusa ter globinska skala v cm, z Murphijevim očesom, atravmatska konica, latex free, sterilen. Dovoljeno odstopanje +/- 1 mm pri dimenziji O.D. | [7 empty] | E
CP | P | #462974 | TUBUS ENDOTRAHEALNI ŽIČNI S CUFFOM ŠT. 7,5 Reinforced kat.št. A01E017510 Wellead (sc=10kos) |  |  |  | 10 | KOS | 1 | [9 empty] | #N002022 | 1 |  | A01E017510 | Wellead | [5 empty] | E
CP | P | #954885 | TUBUS ENDOTRAHEALNI ŽIČNI S CUFFOM ŠT. 7,5 kat.št. 104202-000075 Teleflex Medical - Rüsch |  |  |  | 10 | KOS | 1 | [9 empty] | #N002022 | 1 |  | 104202-000075 | Teleflex Medical - Rüsch | [5 empty] | E
CP | N | #N002023 | TUBUS ENDOTRAHEALNI ŽIČNI S CUFFOM ŠT. 8 |  |  |  | 60 | KOS | 2 | [9 empty] | # | 1 | Tubus endotrahealni, žični, 8,0mm, z mešičkom, 10,8mm O.D., ventil za luer in luer lock brizge, radiopačen, številčno označena velikost tubusa ter globinska skala v cm, z Murphijevim očesom, atravmatska konica, latex free, sterilen. Dovoljeno odstopanje +/- 1 mm pri dimenziji O.D. | [7 empty] | E
CP | P | #462975 | TUBUS ENDOTRAHEALNI ŽIČNI S CUFFOM ŠT. 8 Reinforced kat.št. A01E018010 Wellead (sc=10kos) |  |  |  | 60 | KOS | 1 | [9 empty] | #N002023 | 1 |  | A01E018010 | Wellead | [5 empty] | E
CP | P | #954886 | TUBUS ENDOTRAHEALNI ŽIČNI S CUFFOM ŠT. 8 kat.št. 104202-000080 Teleflex Medical - Rüsch |  |  |  | 60 | KOS | 1 | [9 empty] | #N002023 | 1 |  | 104202-000080 | Teleflex Medical - Rüsch | [5 empty] | E
CP | N | #N002024 | TUBUS ENDOTRAHEALNI ŽIČNI S CUFFOM ŠT. 8,5 |  |  |  | 50 | KOS | 2 | [9 empty] | # | 1 | Tubus endotrahealni, žični, 8,5mm, z mešičkom, 11,3mm O.D., ventil za luer in luer lock brizge, radiopačen, številčno označena velikost tubusa ter globinska skala v cm, z Murphijevim očesom, atravmatska konica, latex free, sterilen. Dovoljeno odstopanje +/- 1 mm pri dimenziji O.D. | [7 empty] | E
CP | P | #462976 | TUBUS ENDOTRAHEALNI ŽIČNI S CUFFOM ŠT. 8,5 Reinforced kat.št. A01E018510 Wellead (sc=10kos) |  |  |  | 50 | KOS | 1 | [9 empty] | #N002024 | 1 |  | A01E018510 | Wellead | [5 empty] | E
CP | P | #954887 | TUBUS ENDOTRAHEALNI ŽIČNI S CUFFOM kat.št. 8,5 kat.št. 104202-000085 Teleflex Medical - Rüsch |  |  |  | 50 | KOS | 1 | [9 empty] | #N002024 | 1 |  | 104202-000085 | Teleflex Medical - Rüsch | [5 empty] | E
CP | N | #N002025 | TUBUS ENDOTRAHEALNI ŽIČNI S CUFFOM ŠT. 4 |  |  |  | 20 | KOS | 2 | [9 empty] | # | 1 | Tubus endotrahealni, žični, 4,0mm, z mešičkom, 6,3mm O.D., ventil za luer in luer lock brizge, radiopačen, številčno označena velikost tubusa ter globinska skala v cm, z Murphijevim očesom, atravmatska konica, latex free, sterilen. Dovoljeno odstopanje +/- 1 mm pri dimenziji O.D. | [7 empty] | E
CP | P | #462977 | TUBUS ENDOTRAHEALNI ŽIČNI S CUFFOM ŠT. 4 Reinforced kat.št. A01E014010 Wellead (sc=10kos) |  |  |  | 20 | KOS | 1 | [9 empty] | #N002025 | 1 |  | A01E014010 | Wellead | [5 empty] | E
CP | P | #954762 | TUBUS ENDOTRAHEALNI ŽIČNI S CUFFOM ŠT. 4 kat.št. 118-40 Covidien |  |  |  | 20 | KOS | 1 | [9 empty] | #N002025 | 1 |  | 118-40 | Covidien | [5 empty] | E
CP | P | #961947 | TUBUS ENDOTRAHEALNI ŽIČNI S CUFFOM ŠT. 4 kat.št. 104202-000040 Teleflex Medical - Rüsch |  |  |  | 20 | KOS | 1 | [9 empty] | #N002025 | 1 |  | 104202-000040 | Teleflex Medical - Rüsch | [5 empty] | E
CP | N | #N002026 | TUBUS ENDOTRAHEALNI ŽIČNI S CUFFOM ŠT. 9 |  |  |  | 30 | KOS | 2 | [9 empty] | # | 1 | Tubus endotrahealni, žični, 9,0mm, z mešičkom, 11,9mm O.D., ventil za luer in luer lock brizge, radiopačen, številčno označena velikost tubusa ter globinska skala v cm, z Murphijevim očesom, atravmatska konica, latex free, sterilen. Dovoljeno odstopanje +/- 1 mm pri dimenziji O.D. | [7 empty] | E
CP | P | #462978 | TUBUS ENDOTRAHEALNI ŽIČNI S CUFFOM ŠT. 9 Reinforced kat.št. A01E019010 Wellead (sc=10kos) |  |  |  | 30 | KOS | 1 | [9 empty] | #N002026 | 1 |  | A01E019010 | Wellead | [5 empty] | E
CP | P | #954763 | TUBUS ENDOTRAHEALNI ŽIČNI S CUFFOM ŠT. 9 kat.št. 104202-000090 Teleflex Medical - Rüsch |  |  |  | 30 | KOS | 1 | [9 empty] | #N002026 | 1 |  | 104202-000090 | Teleflex Medical - Rüsch | [5 empty] | E
CP | N | #N002027 | TUBUS ENDOTRAHEALNI BREZ CUFFA ŠT. 2 |  |  |  | 10 | KOS | 2 | [9 empty] | # | 1 | Tubus endotrahealni, 2,0mm, brez mešička, 3,0mm O.D., ventil za luer in luer lock brizge, radiopačen, številčno označena velikost tubusa ter globinska skala v cm, z Murphijevim očesom, atravmatska konica, latex free, sterilen. Dovoljeno odstopanje +/- 0,1 mm pri dimenziji O.D. | [7 empty] | E
CP | P | #052371 | TUBUS ENDOTRAHEALNI BREZ CUFFA ŠT. 2 kat.št. 9320E Covidien |  |  |  | 10 | KOS | 1 | [9 empty] | #N002027 | 1 |  | 9320E | Covidien | [5 empty] | E
CP | P | #462876 | TUBUS ENDOTRAHEALNI BREZ CUFFA ŠT. 2 kat.št. 04-2010 Sumi (sc=10kos) |  |  |  | 10 | KOS | 1 | [9 empty] | #N002027 | 1 |  | 2010-04-01 | SUMI | [5 empty] | E
CP | P | #961948 | TUBUS ENDOTRAHEALNI BREZ CUFFA ŠT. 2 kat.št. 100382-000020 Teleflex Medical - Rüsch |  |  |  | 10 | KOS | 1 | [9 empty] | #N002027 | 1 |  | 100382-000020 | Teleflex Medical - Rüsch | [5 empty] | E
CP | N | #N002028 | TUBUS ENDOTRAHEALNI BREZ CUFFA ŠT. 2,5 |  |  |  | 10 | KOS | 2 | [9 empty] | # | 1 | Tubus endotrahealni, 2,5mm, brez mešička, 3,3mm O.D., ventil za luer in luer lock brizge, radiopačen, številčno označena velikost tubusa ter globinska skala v cm, z Murphijevim očesom, atravmatska konica, latex free, sterilen. Dovoljeno odstopanje +/- 0,1 mm pri dimenziji O.D. | [7 empty] | E
CP | P | #462877 | TUBUS ENDOTRAHEALNI BREZ CUFFA ŠT. 2,5 kat.št. 04-2510 Sumi (sc=10kos) |  |  |  | 10 | KOS | 1 | [9 empty] | #N002028 | 1 |  | 222890 | SUMI | [5 empty] | E
CP | P | #957459 | TUBUS ENDOTRAHEALNI BREZ CUFFA ŠT. 2,5 kat.št. HET01-25 HUM |  |  |  | 10 | KOS | 1 | [9 empty] | #N002028 | 1 |  | HET01-25 | HUM | [5 empty] | E
CP | P | #961949 | TUBUS ENDOTRAHEALNI BREZ CUFFA ŠT. 2,5 kat.št. 100382-000025 Teleflex Medical - Rüsch |  |  |  | 10 | KOS | 1 | [9 empty] | #N002028 | 1 |  | 100382-000025 | Teleflex Medical - Rüsch | [5 empty] | E
CP | N | #N002029 | TUBUS ENDOTRAHEALNI S CUFFOM ŠT. 2,5 |  |  |  | 20 | KOS | 2 | [9 empty] | # | 1 | Tubus endotrahealni, 2,5mm, z mešičkom, 4,0mm O.D., 8,0mm CUFF O, ventil za luer in luer lock brizge, radiopačen, številčno označena velikost tubusa ter globinska skala v cm, z Murphijevim očesom, atravmatska konica, latex free, sterilen. | [7 empty] | E
CP | P | #052117 | TUBUS ENDOTRAHEALNI S CUFFOM ŠT. 2,5 kat.št. 112482-000025 Teleflex Medical - Rüsch |  |  |  | 20 | KOS | 1 | [9 empty] | #N002029 | 1 |  | 112482-000025 | Teleflex Medical - Rüsch | [5 empty] | E
CP | N | #N002030 | TUBUS ENDOTRAHEALNI BREZ CUFFA ŠT. 3 |  |  |  | 10 | KOS | 2 | [9 empty] | # | 1 | Tubus endotrahealni, 3,0mm, brez mešička, 4,0mm O.D., ventil za luer in luer lock brizge, radiopačen, številčno označena velikost tubusa ter globinska skala v cm, z Murphijevim očesom, atravmatska konica, latex free, sterilen. Dovoljeno odstopanje +/- 0,1 mm pri dimenziji O.D. | [7 empty] | E
CP | P | #957460 | TUBUS ENDOTRAHEALNI BREZ CUFFA ŠT. 3 kat.št. HE01-30 HUM |  |  |  | 10 | KOS | 1 | [9 empty] | #N002030 | 1 |  | HET01-30 | HUM | [5 empty] | E
CP | P | #961950 | TUBUS ENDOTRAHEALNI BREZ CUFFA ŠT. 3 kat.št. 100382-000030 Teleflex Medical - Rüsch |  |  |  | 10 | KOS | 1 | [9 empty] | #N002030 | 1 |  | 100382-000030 | Teleflex Medical - Rüsch | [5 empty] | E
CP | N | #N002031 | TUBUS ENDOTRAHEALNI S CUFFOM ŠT. 3 |  |  |  | 10 | KOS | 2 | [9 empty] | # | 1 | Tubus endotrahealni, 3,0mm, z mešičkom, 5,0mm O.D., 8,0mm CUFF O, ventil za luer in luer lock brizge, radiopačen, številčno označena velikost tubusa ter globinska skala v cm, z Murphijevim očesom, atravmatska konica, latex free, sterilen. | [7 empty] | E
CP | P | #052430 | TUBUS ENDOTRAHEALNI S CUFFOM ŠT. 3 kat.št. 112482-000030 Teleflex Medical - Rüsch |  |  |  | 10 | KOS | 1 | [9 empty] | #N002031 | 1 |  | 112482-000030 | Teleflex Medical - Rüsch | [5 empty] | E
CP | N | #N002032 | TUBUS ENDOTRAHEALNI BREZ CUFFA ŠT. 3,5 |  |  |  | 10 | KOS | 2 | [9 empty] | # | 1 | Tubus endotrahealni, 3,5mm, brez mešička, 4,0mm O.D., ventil za luer in luer lock brizge, radiopačen, številčno označena velikost tubusa ter globinska skala v cm, z Murphijevim očesom, atravmatska konica, latex free, sterilen. Dovoljeno odstopanje +/- 0,1 mm pri dimenziji O.D. | [7 empty] | E
CP | P | #462881 | TUBUS ENDOTRAHEALNI BREZ CUFFA ŠT. 3,5 kat.št. 04-3510 Sumi (sc=10kos) |  |  |  | 10 | KOS | 1 | [9 empty] | #N002032 | 1 |  | 588132 | SUMI | [5 empty] | E
CP | P | #956470 | TUBUS ENDOTRAHEALNI BREZ CUFFA ŠT. 3,5 kat.št. 100382-000035 Teleflex Medical - Rüsch |  |  |  | 10 | KOS | 1 | [9 empty] | #N002032 | 1 |  | 100382-000035 | Teleflex Medical - Rüsch | [5 empty] | E
CP | N | #N002033 | TUBUS ENDOTRAHEALNI S CUFFOM ŠT. 3,5 |  |  |  | 30 | KOS | 2 | [9 empty] | # | 1 | Tubus endotrahealni, 3,5mm, z mešičkom, 5,3mm O.D., 8,0mm CUFF O, ventil za luer in luer lock brizge, radiopačen, številčno označena velikost tubusa ter globinska skala v cm, z Murphijevim očesom, atravmatska konica, latex free, sterilen. | [7 empty] | E
CP | P | #055397 | TUBUS ENDOTRAHEALNI S CUFFOM ŠT. 3,5 kat.št. 112482-000035 Teleflex Medical - Rüsch |  |  |  | 30 | KOS | 1 | [9 empty] | #N002033 | 1 |  | 112482-000035 | Teleflex Medical - Rüsch | [5 empty] | E
CP | N | #N002034 | TUBUS ENDOTRAHEALNI BREZ CUFFA ŠT. 4 |  |  |  | 10 | KOS | 2 | [9 empty] | # | 1 | Tubus endotrahealni, 4,0mm, brez mešička, 5,3mm O.D., ventil za luer in luer lock brizge, radiopačen, številčno označena velikost tubusa ter globinska skala v cm, z Murphijevim očesom, atravmatska konica, latex free, sterilen. Dovoljeno odstopanje +/- 0,1 mm pri dimenziji O.D. | [7 empty] | E
CP | P | #956471 | TUBUS ENDOTRAHEALNI BREZ CUFFA ŠT. 4 kat.št. 100382-000040 Teleflex Medical - Rüsch |  |  |  | 10 | KOS | 1 | [9 empty] | #N002034 | 1 |  | 100382-000040 | Teleflex Medical - Rüsch | [5 empty] | E
CP | N | #N002035 | TUBUS ENDOTRAHEALNI S CUFFOM ŠT. 4 |  |  |  | 30 | KOS | 2 | [9 empty] | # | 1 | Tubus endotrahealni, 4,0mm, z mešičkom, 6,0mm O.D., 10,5mm CUFF O, ventil za luer in luer lock brizge, radiopačen, številčno označena velikost tubusa ter globinska skala v cm, z Murphijevim očesom, atravmatska konica, latex free, sterilen. | [7 empty] | E
CP | P | #014369 | TUBUS ENDOTRAHEALNI S CUFFOM ŠT. 4 kat.št. 112482-000040 Teleflex Medical - Rüsch |  |  |  | 30 | KOS | 1 | [9 empty] | #N002035 | 1 |  | 112482-000040 | Teleflex Medical - Rüsch | [5 empty] | E
CP | P | #462884 | TUBUS ENDOTRAHEALNI S CUFFOM ŠT. 4 Endosid ET kat.št. 84 10 40 Asid Bonz (sc=10kos) |  |  |  | 30 | KOS | 1 | [9 empty] | #N002035 | 1 |  | 84 10 40 | Asid Bonz | [5 empty] | E
CP | N | #N002036 | TUBUS ENDOTRAHEALNI S CUFFOM ŠT. 4,5 |  |  |  | 30 | KOS | 2 | [9 empty] | # | 1 | Tubus endotrahealni, 4,5mm, z mešičkom, 6,3mm O.D., 10,5mm CUFF O, ventil za luer in luer lock brizge, radiopačen, številčno označena velikost tubusa ter globinska skala v cm, z Murphijevim očesom, atravmatska konica, latex free, sterilen. | [7 empty] | E
CP | P | #014747 | TUBUS ENDOTRAHEALNI S CUFFOM ŠT. 4,5 kat.št. 112482-000045 Teleflex Medical - Rüsch |  |  |  | 30 | KOS | 1 | [9 empty] | #N002036 | 1 |  | 112482-000045 | Teleflex Medical - Rüsch | [5 empty] | E
CP | P | #462885 | TUBUS ENDOTRAHEALNI S CUFFOM ŠT. 4,5 Endosid ET kat.št. 84 10 45 Asid Bonz (sc=10kos) |  |  |  | 30 | KOS | 1 | [9 empty] | #N002036 | 1 |  | 84 10 45 | Asid Bonz | [5 empty] | E
CP | N | #N002037 | TUBUS ENDOTRAHEALNI S CUFFOM ŠT. 5 |  |  |  | 50 | KOS | 2 | [9 empty] | # | 1 | Tubus endotrahealni, 5,0mm, z mešičkom, 6,7mm O.D., 13,0mm CUFF O, ventil za luer in luer lock brizge, radiopačen, številčno označena velikost tubusa ter globinska skala v cm, z Murphijevim očesom, atravmatska konica, latex free, sterilen. | [7 empty] | E
CP | P | #047023 | TUBUS ENDOTRAHEALNI S CUFFOM ŠT. 5 kat.št. 112482-000050 Teleflex Medical - Rüsch |  |  |  | 50 | KOS | 1 | [9 empty] | #N002037 | 1 |  | 112482-000050 | Teleflex Medical - Rüsch | [5 empty] | E
CP | N | #N002038 | TUBUS ENDOTRAHEALNI S CUFFOM ŠT. 5,5 |  |  |  | 50 | KOS | 2 | [9 empty] | # | 1 | Tubus endotrahealni, 5,5mm, z mešičkom, 7,3mm O.D., 16,5mm CUFF O, ventil za luer in luer lock brizge, radiopačen, številčno označena velikost tubusa ter globinska skala v cm, z Murphijevim očesom, atravmatska konica, latex free, sterilen. | [7 empty] | E
CP | P | #047031 | TUBUS ENDOTRAHEALNI S CUFFOM ŠT. 5,5 kat.št. 112482-000055 Teleflex Medical - Rüsch |  |  |  | 50 | KOS | 1 | [9 empty] | #N002038 | 1 |  | 112482-000055 | Teleflex Medical - Rüsch | [5 empty] | E
CP | N | #N002039 | TUBUS ENDOTRAHEALNI S CUFFOM ŠT. 6 |  |  |  | 100 | KOS | 2 | [9 empty] | # | 1 | Tubus endotrahealni, 6,0mm, z mešičkom, 8,0mm O.D., 18,5mm CUFF O, ventil za luer in luer lock brizge, radiopačen, številčno označena velikost tubusa ter globinska skala v cm, z Murphijevim očesom, atravmatska konica, latex free, sterilen. | [7 empty] | E
CP | P | #960717 | TUBUS ENDOTRAHEALNI S CUFFOM ŠT. 6 kat.št. 112482-000060 Teleflex Medical - Rüsch |  |  |  | 100 | KOS | 1 | [9 empty] | #N002039 | 1 |  | 112482-000060 | Teleflex Medical - Rüsch | [5 empty] | E
CP | N | #N002040 | TUBUS ENDOTRAHEALNI S CUFFOM ŠT. 6,5 |  |  |  | 100 | KOS | 2 | [9 empty] | # | 1 | Tubus endotrahealni, 6,5mm, z mešičkom, 8,7mm O.D., 20,5mm CUFF O, ventil za luer in luer lock brizge, radiopačen, številčno označena velikost tubusa ter globinska skala v cm, z Murphijevim očesom, atravmatska konica, latex free, sterilen. | [7 empty] | E
CP | P | #025160 | TUBUS ENDOTRAHEALNI S CUFFOM ŠT. 6,5 kat.št. 112482-000065 Teleflex Medical - Rüsch |  |  |  | 100 | KOS | 1 | [9 empty] | #N002040 | 1 |  | 112482-000065 | Teleflex Medical - Rüsch | [5 empty] | E
CP | P | #462889 | TUBUS ENDOTRAHEALNI S CUFFOM ŠT. 6,5 Curity kat.št. A01A01651F Wellead (sc=10kos) |  |  |  | 100 | KOS | 1 | [9 empty] | #N002040 | 1 |  | A01A01651F | Wellead | [5 empty] | E
CP | N | #N002041 | TUBUS ENDOTRAHEALNI S CUFFOM ŠT. 7 |  |  |  | 160 | KOS | 2 | [9 empty] | # | 1 | Tubus endotrahealni, 7,0mm, z mešičkom, 9,3mm O.D., 24,0mm CUFF O, ventil za luer in luer lock brizge, radiopačen, številčno označena velikost tubusa ter globinska skala v cm, z Murphijevim očesom, atravmatska konica, latex free, sterilen. | [7 empty] | E
CP | P | #025186 | TUBUS ENDOTRAHEALNI S CUFFOM ŠT. 7 kat.št. 112482-000070 Teleflex Medical - Rüsch |  |  |  | 160 | KOS | 1 | [9 empty] | #N002041 | 1 |  | 112482-000070 | Teleflex Medical - Rüsch | [5 empty] | E
CP | P | #462890 | TUBUS ENDOTRAHEALNI S CUFFOM ŠT. 7 Curity kat.št. A01A01701F Wellead (sc=10kos) |  |  |  | 160 | KOS | 1 | [9 empty] | #N002041 | 1 |  | A01A01701F | Wellead | [5 empty] | E
CP | N | #N002042 | TUBUS ENDOTRAHEALNI S CUFFOM ŠT. 7,5 |  |  |  | 850 | KOS | 2 | [9 empty] | # | 1 | Tubus endotrahealni, 7,5mm, z mešičkom, 10,0mm O.D., 26,0 CUFF O, ventil za luer in luer lock brizge, radiopačen, številčno označena velikost tubusa ter globinska skala v cm, z Murphijevim očesom, atravmatska konica, latex free, sterilen. | [7 empty] | E
CP | P | #052054 | TUBUS ENDOTRAHEALNI S CUFFOM ŠT. 7,5 kat.št. 112482-000075 Teleflex Medical - Rüsch |  |  |  | 850 | KOS | 1 | [9 empty] | #N002042 | 1 |  | 112482-000075 | Teleflex Medical - Rüsch | [5 empty] | E
CP | P | #462891 | TUBUS ENDOTRAHEALNI S CUFFOM ŠT. 7,5 Curity kat.št. A01A01751F Wellead (sc=10kos) |  |  |  | 850 | KOS | 1 | [9 empty] | #N002042 | 1 |  | A01A01751F | Wellead | [5 empty] | E
CP | N | #N002043 | TUBUS ENDOTRAHEALNI S CUFFOM ŠT. 8 |  |  |  | 400 | KOS | 2 | [9 empty] | # | 1 | Tubus endotrahealni, 8,0mm, z mešičkom, 10,7Omm O.D., 26,0 CUFF O, ventil za luer in luer lock brizge, radiopačen, številčno označena velikost tubusa ter globinska skala v cm, z Murphijevim očesom, atravmatska konica, latex free, sterilen. | [7 empty] | E
CP | P | #015377 | TUBUS ENDOTRAHEALNI S CUFFOM ŠT. 8 kat.št. 112482-000080 Teleflex Medical - Rüsch |  |  |  | 400 | KOS | 1 | [9 empty] | #N002043 | 1 |  | 112482-000080 | Teleflex Medical - Rüsch | [5 empty] | E
CP | P | #462892 | TUBUS ENDOTRAHEALNI S CUFFOM ŠT. 8 Curity kat.št. A01A01801F Wellead (sc=10kos) |  |  |  | 400 | KOS | 1 | [9 empty] | #N002043 | 1 |  | A01A01801F | Wellead | [5 empty] | E
CP | N | #N002044 | TUBUS ENDOTRAHEALNI S CUFFOM ŠT. 8,5 |  |  |  | 550 | KOS | 2 | [9 empty] | # | 1 | Tubus endotrahealni, 8,5mm, z mešičkom, 11,3mm O.D., 28,0mm CUFF O, ventil za luer in luer lock brizge, radiopačen, številčno označena velikost tubusa ter globinska skala v cm, z Murphijevim očesom, atravmatska konica, latex free, sterilen. | [7 empty] | E
CP | P | #031119 | TUBUS ENDOTRAHEALNI S CUFFOM ŠT. 8,5 kat.št. 112482-000085 Teleflex Medical - Rüsch |  |  |  | 550 | KOS | 1 | [9 empty] | #N002044 | 1 |  | 112482-000085 | Teleflex Medical - Rüsch | [5 empty] | E
CP | P | #462893 | TUBUS ENDOTRAHEALNI S CUFFOM ŠT. 8,5 Portex kat.št. 100/150/085 Smiths Medical (sc=10kos) |  |  |  | 550 | KOS | 1 | [9 empty] | #N002044 | 1 |  | 100/150/085 | SMITHS MEDICAL | [5 empty] | E
CP | N | #N002045 | TUBUS ENDOTRAHEALNI S CUFFOM ŠT. 9 |  |  |  | 100 | KOS | 2 | [9 empty] | # | 1 | Tubus endotrahealni, 9,0mm, z mešičkom, 12,0 mm O.D., 28mm CUFF O, ventil za luer in luer lock brizge, radiopačen, številčno označena velikost tubusa ter globinska skala v cm, z Murphijevim očesom, atravmatska konica, latex free, sterilen. | [7 empty] | E
CP | P | #015351 | TUBUS ENDOTRAHEALNI S CUFFOM ŠT. 9 kat.št. 112482-000090 Teleflex Medical - Rüsch |  |  |  | 100 | KOS | 1 | [9 empty] | #N002045 | 1 |  | 112482-000090 | Teleflex Medical - Rüsch | [5 empty] | E
CP | P | #462894 | TUBUS ENDOTRAHEALNI S CUFFOM ŠT. 9 Portex kat.št. 100/150/090 Smiths Medical (sc=10kos) |  |  |  | 100 | KOS | 1 | [9 empty] | #N002045 | 1 |  | 100/150/090 | SMITHS MEDICAL | [5 empty] | E
CP | N | #N002046 | TUBUS LARINGEALNI (I-GEL) ŠT. 1 2-5kg |  |  |  | 20 | KOS | 2 | [9 empty] | # | 1 | I gel št. 1, za paciente od 2kg do 5kg +, označen z št. I-GEL-a ter razponom teže pacienta. Nosilec I-GEL-a barvno označen. Brez latexa. Ponujeni artikel mora imeti CE certifikat. Naročnik dopušča možnost, da bo s strani ponudnika zahteval predložitev CE certifikata | [7 empty] | E
CP | P | #958606 | TUBUS LARINGEALNI (I-GEL) ŠT. 1 2-5kg kat.št. 8201000 Intersurgical |  |  |  | 20 | KOS | 1 | [9 empty] | #N002046 | 1 |  | 8201000 | Intersurgical | [5 empty] | E
CP | N | #N002047 | TUBUS LARINGEALNI (I-GEL) ŠT. 1,5 5-12kg |  |  |  | 20 | KOS | 2 | [9 empty] | # | 1 | I gel št. 1,5 za paciente od 5kg do 12kg +, označen z št. I-GEL-a ter razponom teže pacienta. Nosilec I-GEL-a barvno označen. Gastrični kanal za možnost aspiracije. Brez latexa. Ponujeni artikel mora imeti CE certifikat. Naročnik dopušča možnost, da bo s strani ponudnika zahteval predložitev CE certifikata | [7 empty] | E
CP | P | #958607 | TUBUS LARINGEALNI (I-GEL) ŠT. 1,5 5-12kg kat.št. 8215000 Intersurgical |  |  |  | 20 | KOS | 1 | [9 empty] | #N002047 | 1 |  | 8215000 | Intersurgical | [5 empty] | E
CP | N | #N002048 | TUBUS LARINGEALNI (I-GEL) ŠT. 2 10-25kg |  |  |  | 80 | KOS | 2 | [9 empty] | # | 1 | I gel št. 2, za paciente od 10kg do 25kg +, označen z št. I-GEL-a ter razponom teže pacienta. Nosilec I-GEL-a barvno označen. Gastrični kanal za možnost aspiracije. Brez latexa.Priložen mora biti CE in deklaracija ustreznosti . | [7 empty] | E
CP | P | #958608 | TUBUS LARINGEALNI (I-GEL) ŠT. 2 10-25kg kat.št. 8202000 Intersurgical |  |  |  | 80 | KOS | 1 | [9 empty] | #N002048 | 1 |  | 8202000 | Intersurgical | [5 empty] | E
CP | N | #N002049 | TUBUS LARINGEALNI (I-GEL) ŠT. 2,5 25-35kg |  |  |  | 60 | KOS | 2 | [9 empty] | # | 1 | I gel št. 2,5 za paciente od 25kg do 35kg +, označen z št. I-GEL-a ter razponom teže pacienta. Nosilec I-GEL-a barvno označen. Gastrični kanal za možnost aspiracije. Brez latexa. Priložen mora biti CE in deklaracija ustreznosti . | [7 empty] | E
CP | P | #958609 | TUBUS LARINGEALNI (I-GEL) ŠT. 2,5 25-35kg kat.št. 8225000 Intersurgical |  |  |  | 60 | KOS | 1 | [9 empty] | #N002049 | 1 |  | 8225000 | Intersurgical | [5 empty] | E
CP | N | #N002050 | TUBUS LARINGEALNI (I-GEL) ŠT. 3 30-60kg |  |  |  | 200 | KOS | 2 | [9 empty] | # | 1 | I gel št. 3, za paciente od 30kg do 60kg +, označen z št. I-GEL-a ter razponom teže pacienta. Nosilec I-GEL-a barvno označen. Gastrični kanal za možnost aspiracije. Brez latexa. Priložen mora biti CE in deklaracija ustreznosti . | [7 empty] | E
CP | P | #957541 | TUBUS LARINGEALNI (I-GEL) ŠT. 3 30-60kg kat.št. 8203000 Intersurgical |  |  |  | 200 | KOS | 1 | [9 empty] | #N002050 | 1 |  | 8203000 | Intersurgical | [5 empty] | E
CP | N | #N002051 | TUBUS LARINGEALNI (I-GEL) ŠT. 4 50-90kg |  |  |  | 1600 | KOS | 2 | [9 empty] | # | 1 | I gel št. 4, za paciente od 50kg do 90kg , označen z št. I-GEL-a ter razponom teže pacienta. Nosilec I-GEL-a barvno označen. Gastrični kanal za možnost aspiracije. Brez latexa. Priložen mora biti CE in deklaracija ustreznosti . | [7 empty] | E
CP | P | #957542 | TUBUS LARINGEALNI (I-GEL) ŠT. 4 50-90kg kat.št. 8204000 Intersurgical |  |  |  | 1600 | KOS | 1 | [9 empty] | #N002051 | 1 |  | 8204000 | Intersurgical | [5 empty] | E
CP | N | #N002052 | TUBUS LARINGEALNI (I-GEL) ŠT. 5 90kg plus |  |  |  | 650 | KOS | 2 | [9 empty] | # | 1 | I gel št. 5, za paciente 90kg +, označen z št. I-GEL-a ter razponom teže pacienta. Nosilec I-GEL-a barvno označen. Gastrični kanal za možnost aspiracije. Brez latexa. Priložen mora biti CE in deklaracija ustreznosti . | [7 empty] | E
CP | P | #957543 | TUBUS LARINGEALNI (I-GEL) ŠT. 5 90kg plus kat.št. 8205000 Intersurgical |  |  |  | 650 | KOS | 1 | [9 empty] | #N002052 | 1 |  | 8205000 | Intersurgical | [5 empty] | E
CP | N | #N002053 | TUBUS ENDOTRAHEALNI ŽIČNI S CUFFOM ŠT. 3,5 |  |  |  | 50 | KOS | 2 | [9 empty] | # | 1 | Tubus endotrahealni, žični, 3,5mm, z mešičkom, 5,8mm O.D., ventil za luer in luer lock brizge, radiopačen, številčno označena velikost tubusa ter globinska skala v cm, z Murphijevim očesom, atravmatska konica, latex free, sterilen. | [7 empty] | E
CP | P | #462979 | TUBUS ENDOTRAHEALNI ŽIČNI S CUFFOM ŠT. 3,5 Reinforced kat.št. A01E013510 Wellead (sc=10kos) |  |  |  | 50 | KOS | 1 | [9 empty] | #N002053 | 1 |  | A01E013510 | Wellead | [5 empty] | E
CP | P | #958524 | TUBUS ENDOTRAHEALNI ŽIČNI S CUFFOM ŠT. 3,5 kat.št. ETA035C02A2 DEAS |  |  |  | 50 | KOS | 1 | [9 empty] | #N002053 | 1 |  | ETA035C02A2 | DEAS | [5 empty] | E
CP | P | #961951 | TUBUS ENDOTRAHEALNI ŽIČNI S CUFFOM ŠT. 3,5 kat.št. 104202-000035 Teleflex Medical - Rüsch |  |  |  | 50 | KOS | 1 | [9 empty] | #N002053 | 1 |  | 104202-000035 | Teleflex Medical - Rüsch | [5 empty] | E
CP | N | #N002054 | VODILO ZA INTUBACIJO 4,2MM (TUBUS 5,0-8,0) |  |  |  | 50 | KOS | 2 | [9 empty] | # | 1 | Vodilo za intubacijo tubusev velikosti 5,0 – 8,0. Dolžine 335mm. Adult/odrasli. Vodilo za intubacijo z mehko atravmatsko konico, Zunanja površina zagotavlja lahko tranzicijo. Brez latexa. Sterilen. Lahko vodilo za tubuse 6,5 10, dolžine 34cm | [7 empty] | E
CP | P | #462896 | VODILO ZA INTUBACIJO 4,7MM (TUBUS 5,0-8,0) kat.št. 84 40 50 Asid Bonz (sc=10kos) |  |  |  | 50 | KOS | 1 | [9 empty] | #N002054 | 1 |  | 84 40 50 | Asid Bonz | [5 empty] | E
CP | P | #961952 | VODILO ZA INTUBACIJO 4,0MM (TUBUS 5,0-8,0) kat.št.100/120/200 Portex Smiths Medical |  |  |  | 50 | KOS | 1 | [9 empty] | #N002054 | 1 |  | 100/120/200 | Portex Smiths Medical | [5 empty] | E
CP | N | #N002055 | TUBUS ENDOTRAHEALNI S CUFFOM ŠT. 2,0 |  |  |  | 10 | KOS | 2 | [9 empty] | # | 1 | Tubus endotrahealni, 2,0mm, z mešičkom, 3,Omm O.D., 7,0 CUFF O, ventil za luer in luer lock brizge, radiopačen, številčno označena velikost tubusa ter globinska skala v cm, z Murphijevim očesom, atravmatska konica, latex free, sterilen. | [7 empty] | E
CP | P | #961491 | TUBUS ENDOTRAHEALNI S CUFFOM ŠT. 2,0 kat.št.02-2012 Sumi |  |  |  | 10 | KOS | 1 | [9 empty] | #N002055 | 1 |  | 2012-02-01 | Sumi | [5 empty] | E
CP | N | #N002056 | TUBUS ENDOTRAHEALNI UKRIVLJEN (AGT) s cuffom št.4,0 |  |  |  | 80 | KOS | 2 | [9 empty] | # | 1 | Tubus endotrahealni, anatomsko ukrivljen, 4,0mm, z mešičkom, 6,0mm O.D., 11,0mm CUFF O, ventil za luer in luer lock brizge, radiopačen, številčno označena velikost tubusa ter globinska skala v cm, z Murphijevim očesom, atravmatska konica, latex free, sterilen. | [7 empty] | E
CP | P | #462897 | TUBUS ENDOTRAHEALNI UKRIVLJEN (AGT) s cuffom št.4,0 Oral Preformed kat.št. EET-K22-40 Medis Medical (sc=10kos) |  |  |  | 80 | KOS | 1 | [9 empty] | #N002056 | 1 |  | ETT-K22-40 | Medis | [5 empty] | E
CP | P | #961492 | TUBUS ENDOTRAHEALNI UKRIVLJEN (AGT) s cuffom št.4,0 kat.št. 25-4010 Sumi |  |  |  | 80 | KOS | 1 | [9 empty] | #N002056 | 1 |  | 25-4010 | Sumi | [5 empty] | E
CP | P | #961953 | TUBUS ENDOTRAHEALNI UKRIVLJEN (AGT) s cuffom št.4,0 kat.št. 111780-000040 Teleflex Medical - Rüsch |  |  |  | 80 | KOS | 1 | [9 empty] | #N002056 | 1 |  | 111780-000040 | Teleflex Medical - Rüsch | [5 empty] | E
CP | N | #N002057 | TUBUS ENDOTRAHEALNI UKRIVLJEN (AGT) s cuffom št. 4,5 |  |  |  | 80 | KOS | 2 | [9 empty] | # | 1 | Tubus endotrahealni, anatomsko ukrivljen, 4,5mm, z mešičkom, 6,3mm O.D., 13,0mm CUFF O, ventil za luer in luer lock brizge, radiopačen, številčno označena velikost tubusa ter globinska skala v cm, z Murphijevim očesom, atravmatska konica, latex free, sterilen. | [7 empty] | E
CP | P | #462898 | TUBUS ENDOTRAHEALNI UKRIVLJEN (AGT) s cuffom št. 4,5 Oral Preformed kat.št. EET-K22-45 Medis Medical (sc=10kos) |  |  |  | 80 | KOS | 1 | [9 empty] | #N002057 | 1 |  | ETT-K22-45 | Medis | [5 empty] | E
CP | P | #961493 | TUBUS ENDOTRAHEALNI UKRIVLJEN (AGT) s cuffom št. 4,5 kat.št. 25-4510 Sumi |  |  |  | 80 | KOS | 1 | [9 empty] | #N002057 | 1 |  | 25-4510 | Sumi | [5 empty] | E
CP | P | #961954 | TUBUS ENDOTRAHEALNI UKRIVLJEN (AGT) s cuffom št. 4,5 kat.št. 111780-000045 Teleflex Medical - Rüsch |  |  |  | 80 | KOS | 1 | [9 empty] | #N002057 | 1 |  | 111780-000045 | Teleflex Medical - Rüsch | [5 empty] | E
CP | N | #N002058 | TUBUS ENDOTRAHEALNI UKRIVLJEN (AGT) s cuffom 3,5 |  |  |  | 50 | KOS | 2 | [9 empty] | # | 1 | Tubus endotrahealni, anatomsko ukrivljen, 3,5mm, z mešičkom, 5,3mm O.D., 11,0mm CUFF O, ventil za luer in luer lock brizge, radiopačen, številčno označena velikost tubusa ter globinska skala v cm, z Murphijevim očesom, atravmatska konica, latex free, sterilen. | [7 empty] | E
CP | P | #961955 | TUBUS ENDOTRAHEALNI UKRIVLJEN (AGT) s cuffom 3,5 kat.št. 111780-000035 Teleflex Medical - Rüsch |  |  |  | 50 | KOS | 1 | [9 empty] | #N002058 | 1 |  | 111780-000035 | Teleflex Medical - Rüsch | [5 empty] | E
CP | N | #N002059 | VODILO ZA INTUBACIJO 2,2MM (TUBUS 2,5-4,5) |  |  |  | 10 | KOS | 2 | [9 empty] | # | 1 | Vodilo za intubacijo tubusev velikosti 2,5 – 4,5. Dolžine 225mm. Paediatric/Pediatričen. Vodilo za intubacijo z mehko atravmatsko konico. Zunanja površina zagotavlja lahko tranzicijo. Brez latexa. Sterilen. Lahko tudi dolžina 270mm | [7 empty] | E
CP | P | #961956 | VODILO ZA INTUBACIJO 2,2MM (TUBUS 2,5-4,5) kat.št.100/120/100 Portex Smiths Medical |  |  |  | 10 | KOS | 1 | [9 empty] | #N002059 | 1 |  | 100/120/100 | Portex Smiths Medical | [5 empty] | E
CP | P | #963777 | VODILO ZA INTUBACIJO 2,2MM (TUBUS 2,5-4,0MM) Paediatric/Neonatal Stylette 1 OX kat.št. S5000N Vyaire (sc=20kos) |  |  |  | 10 | KOS | 1 | [9 empty] | #N002059 | 1 |  | S5000N | Vyaire | [5 empty] | E
CP | N | #N002060 | VODILO ZA INTUBACIJO 4,0MM (TUBUS 5,0-8,0) |  |  |  | 10 | KOS | 2 | [9 empty] | # | 1 | Vodilo za intubacijo tubusev velikosti 5,0 – 8,0. Dolžine 335mm. Adult/odrasli. Extra long/zelo dolgo.Vodilo za intubacijo z mehko atravmatsko konico. Zunanja površina zagotavlja lahko tranzicijo. Brez latexa. Sterilen. Lahko tudi dolžina 510 mm, tubus velikosti 5,mm -10,0 mm | [7 empty] | E
CP | P | #961957 | VODILO ZA INTUBACIJO DALJŠE 4,0MM (TUBUS 5,0-8,0) kat.št.100/121/200 Portex Smiths Medical |  |  |  | 10 | KOS | 1 | [9 empty] | #N002060 | 1 |  | 100/121/200 | Portex Smiths Medical | [5 empty] | E
CP | P | #963778 | VODILO ZA INTUBACIJO 4,0MM (TUBUS 5,0-6,5MM) Small Adult Stylette kat.št. S3000N Vyaire (sc=20kos) |  |  |  | 10 | KOS | 1 | [9 empty] | #N002060 | 1 |  | S3000N | Vyaire | [5 empty] | E
CP | N | #N002061 | VODILO ZA INTUBACIJO 5,0MM (TUBUS 8,5-11,0) |  |  |  | 10 | KOS | 2 | [9 empty] | # | 1 | Vodilo za intubacijo tubusev velikosti 8,5 – 11,0. Dolžine 365mm. Adult/Odrasli. Vodilo za intubacijo z mehko atravmatsko konico, Zunanja površina zagotavlja lahko tranzicijo. Brez latexa. Sterilen. Lahko tudi dolžina 310mm, tubus velikosti 6.0 mm -10,0 mm | [7 empty] | E
CP | P | #961958 | VODILO ZA INTUBACIJO 5,0MM (TUBUS 8,5-11,0) kat.št.100/120/300 Portex Smiths Medical |  |  |  | 10 | KOS | 1 | [9 empty] | #N002061 | 1 |  | 100/120/300 | Portex Smiths Medical | [5 empty] | E
CP | P | #963779 | VODILO ZA INTUBACIJO 5,0MM (TUBUS 6,5-10MM) Ultra-Slip Adult Stylette kat.št. S1000N Vyaire (sc=20kos) |  |  |  | 10 | KOS | 1 | [9 empty] | #N002061 | 1 |  | S1000N | Vyaire | [5 empty] | E
CP | N | #N002064 | VODILO ZA REINTUBACIJO BOUGIE (TUBUS 6,0-10,0) |  |  |  | 10 | KOS | 2 | [9 empty] | # | 1 | Vodilo za reintubacijo tubusev. BOUGIE. 15FR. Dolžine 700mm. Vodilo za reintubacijo z mehko atravmatsko konico, Zunanja površina zagotavlja lahko tranzicijo. Brez latexa. Sterilen. | [7 empty] | E
CP | P | #461535 | VODILO ZA REINTUBACIJO BOUGIE CH15 (TUBUS 6,0-10,0) Fr15 700mm kat.št. 8070015 Intersurgical (sc=10kos) |  |  |  | 10 | KOS | 1 | [9 empty] | #N002064 | 1 |  | 8070015 | Intersurgical | [5 empty] | E
CP | P | #462900 | VODILO ZA REINTUBACIJO BOUGIE (TUBUS 6,0-10,0) Fr 15 kat.št. 038-968-050 Flexicare (sc=10kos) |  |  |  | 10 | KOS | 1 | [9 empty] | #N002064 | 1 |  | 038-968-050 | Flexicare | [5 empty] | E
CP | P | #961961 | VODILO ZA REINTUBACIJO BOUGIE (TUBUS 6,0-10,0) kat.št.100/123/515 Portex Smiths Medical |  |  |  | 10 | KOS | 1 | [9 empty] | #N002064 | 1 |  | 100/123/515 | Portex Smiths Medical | [5 empty] | E
CP | N | #N002065 | VODILO ZA TEŽKO INTUBACIJO CH 5 |  |  |  | 10 | KOS | 2 | [9 empty] | # | 1 | Vodilo za težko intubacijo. Paediatric/Pediatričen. Za tubuse velikost 2.5-3.5. 5CH. 500mm. Sterilen. Lahko tudi dolžina 700mm, velikosti 2.5, I.D. 1,4 mm,O.D. 2.6 | [7 empty] | E
CP | P | #461536 | VODILO ZA REINTUBACIJO BOUGIE CH6 Fr6 530mm kat.št. 8070006 Intersurgical (sc=10kos) |  |  |  | 10 | KOS | 1 | [9 empty] | #N002065 | 1 |  | 8070006 | Intersurgical | [5 empty] | E
CP | P | #961962 | VODILO ZA TEŽKO INTUBACIJO CH 5 kat.št.100/125/005 Portex Smiths Medical |  |  |  | 10 | KOS | 1 | [9 empty] | #N002065 | 1 |  | 100/125/005 | Portex Smiths Medical | [5 empty] | E
CP | N | #N002066 | VODILO ZA TEŽKO INTUBACIJO CH 10 |  |  |  | 10 | KOS | 2 | [9 empty] | # | 1 | Vodilo za težko intubacijo. Adult/Odrasli. Za tubuse velikosti 4.0-6.0.10CH. 700mm. Sterilen. Lahko tudi velikost 2.5,I.D.1.4 mm,O.D. 2.6 mm | [7 empty] | E
CP | P | #461537 | VODILO ZA REINTUBACIJO BOUGIE CH10 Fr10 700mm kat.št. 8070010 Intersurgical (sc=10kos) |  |  |  | 10 | KOS | 1 | [9 empty] | #N002066 | 1 |  | 8070010 | Intersurgical | [5 empty] | E
CP | P | #462901 | VODILO ZA REINTUBACIJO BOUGIE CH 10 Fr10 kat.št. 038-968-033 Flexicare (sc=10kos) |  |  |  | 10 | KOS | 1 | [9 empty] | #N002066 | 1 |  | 038-968-033 | Flexicare | [5 empty] | E
CP | P | #961963 | VODILO ZA TEŽKO INTUBACIJO CH 10 kat.št.100/125/010 Portex Smiths Medical |  |  |  | 10 | KOS | 1 | [9 empty] | #N002066 | 1 |  | 100/125/010 | Portex Smiths Medical | [5 empty] | E
CP | N | #N002068 | AIRWAY NASOFARINGEALNI I.D. št. 20 |  |  |  | 20 | KOS | 2 | [9 empty] | # | 1 | Nasofaringealni airway št 20, 5,0mm I.D., 6,63mm O.D.. Transparenten. Sterilen. Brez latexa. | [7 empty] | E
CP | P | #961965 | AIRWAY NASOFARINGEALNI I.D. št. 20 5.0MM kat.št. 125410-20 Teleflex Medical - Rüsch |  |  |  | 20 | KOS | 1 | [9 empty] | #N002068 | 1 |  | 125410-20 | Teleflex Medical - Rüsch | [5 empty] | E
CP | N | #N002069 | TUBUS ENDOTRAHEALNI S CUFFOM Z VODILOM ŠT. 5 |  |  |  | 50 | KOS | 2 | [9 empty] | # | 1 | Tubus endotrahealni, 5,0mm, z mešičkom, 6,7mm O.D., 13,0mm CUFF Ř, dolžina vodila 250mm, ventil za luer in luer lock brizge, radiopačen, številčno označena velikost tubusa ter globinska skala v cm, z Murphijevim očesom, atravmatska konica, latex free, sterilen. | [7 empty] | E
CP | P | #460800 | TUBUS ENDOTRAHEALNI S CUFFOM Z VODILOM ŠT. 5 kat.št. R8050RTC Vyaire |  |  |  | 50 | KOS | 1 | [9 empty] | #N002069 | 1 |  | R8050RTC | Vyaire | [5 empty] | E
CP | P | #961966 | TUBUS ENDOTRAHEALNI S CUFFOM Z VODILOM ŠT. 5 kat.št. 112481-000050 Teleflex Medical - Rüsch |  |  |  | 50 | KOS | 1 | [9 empty] | #N002069 | 1 |  | 112481-000050 | Teleflex Medical - Rüsch | [5 empty] | E
CP | N | #N002070 | TUBUS ENDOTRAHEALNI S CUFFOM Z VODILOM ŠT. 5,5 |  |  |  | 50 | KOS | 2 | [9 empty] | # | 1 | Tubus endotrahealni, 5,5mm, z mešičkom, 7,3mm O.D., 16,5mm CUFF Ř, dolžina vodila 280mm, ventil za luer in luer lock brizge, radiopačen, številčno označena velikost tubusa ter globinska skala v cm, z Murphijevim očesom, atravmatska konica, latex free, sterilen. | [7 empty] | E
CP | P | #460803 | TUBUS ENDOTRAHEALNI S CUFFOM Z VODILOM ŠT. 5,5 kat.št. R8055RTC Vyaire |  |  |  | 50 | KOS | 1 | [9 empty] | #N002070 | 1 |  | R8055RTC | Vyaire | [5 empty] | E
CP | P | #961967 | TUBUS ENDOTRAHEALNI S CUFFOM Z VODILOM ŠT. 5,5 kat.št. 112481-000055 Teleflex Medical - Rüsch |  |  |  | 50 | KOS | 1 | [9 empty] | #N002070 | 1 |  | 112481-000055 | Teleflex Medical - Rüsch | [5 empty] | E
CP | N | #N002071 | TUBUS ENDOTRAHEALNI S CUFFOM Z VODILOM ŠT. 6 |  |  |  | 50 | KOS | 2 | [9 empty] | # | 1 | Tubus endotrahealni, 6,0mm, z mešičkom, 8,0mm O.D., 18,5mm CUFF Ř, dolžina vodila 290mm, ventil za luer in luer lock brizge, radiopačen, številčno označena velikost tubusa ter globinska skala v cm, z Murphijevim očesom, atravmatska konica, latex free, sterilen. | [7 empty] | E
CP | P | #460801 | TUBUS ENDOTRAHEALNI S CUFFOM Z VODILOM ŠT. 6 kat.št. R8060RTC Vyaire |  |  |  | 50 | KOS | 1 | [9 empty] | #N002071 | 1 |  | R8060RTC | Vyaire | [5 empty] | E
CP | P | #961968 | TUBUS ENDOTRAHEALNI S CUFFOM Z VODILOM ŠT. 6 kat.št. 112481-000060 Teleflex Medical - Rüsch |  |  |  | 50 | KOS | 1 | [9 empty] | #N002071 | 1 |  | 112481-000060 | Teleflex Medical - Rüsch | [5 empty] | E
CP | N | #N002072 | TUBUS ENDOTRAHEALNI S CUFFOM Z VODILOM ŠT. 6,5 |  |  |  | 50 | KOS | 2 | [9 empty] | # | 1 | Tubus endotrahealni, 6,5mm, z mešičkom, 8,7mm O.D., 20,5mm CUFF Ř, dolžina vodila 300mm, ventil za luer in luer lock brizge, radiopačen, številčno označena velikost tubusa ter globinska skala v cm, z Murphijevim očesom, atravmatska konica, latex free, sterilen. | [7 empty] | E
CP | P | #460802 | TUBUS ENDOTRAHEALNI S CUFFOM Z VODILOM ŠT. 6,5 kat.št. R8065RTC Vyaire |  |  |  | 50 | KOS | 1 | [9 empty] | #N002072 | 1 |  | R8065RTC | Vyaire | [5 empty] | E
CP | P | #961969 | TUBUS ENDOTRAHEALNI S CUFFOM Z VODILOM ŠT. 6,5 kat.št. 112481-000065 Teleflex Medical - Rüsch |  |  |  | 50 | KOS | 1 | [9 empty] | #N002072 | 1 |  | 112481-000065 | Teleflex Medical - Rüsch | [5 empty] | E
CP | N | #N002073 | TUBUS ENDOTRAHEALNI S CUFFOM Z VODILOM ŠT. 7 |  |  |  | 50 | KOS | 2 | [9 empty] | # | 1 | Tubus endotrahealni, 7,0mm, z mešičkom, 9,3mm O.D., 24,0mm CUFF Ř, dolžina vodila 320mm, ventil za luer in luer lock brizge, radiopačen, številčno označena velikost tubusa ter globinska skala v cm, z Murphijevim očesom, atravmatska konica, latex free, sterilen. | [7 empty] | E
CP | P | #460804 | TUBUS ENDOTRAHEALNI S CUFFOM Z VODILOM ŠT. 7 kat.št. R8070RTC Vyaire |  |  |  | 50 | KOS | 1 | [9 empty] | #N002073 | 1 |  | R8070RTC | Vyaire | [5 empty] | E
CP | P | #961970 | TUBUS ENDOTRAHEALNI S CUFFOM Z VODILOM ŠT. 7 kat.št. 112481-000070 Teleflex Medical - Rüsch |  |  |  | 50 | KOS | 1 | [9 empty] | #N002073 | 1 |  | 112481-000070 | Teleflex Medical - Rüsch | [5 empty] | E
CP | N | #N002074 | TUBUS ENDOTRAHEALNI S CUFFOM Z VODILOM ŠT. 7,5 |  |  |  | 100 | KOS | 2 | [9 empty] | # | 1 | Tubus endotrahealni, 7,5mm, z mešičkom, 10,0mm O.D., 26,0mm CUFF Ř, dolžina vodila 330mm, ventil za luer in luer lock brizge, radiopačen, številčno označena velikost tubusa ter globinska skala v cm, z Murphijevim očesom, atravmatska konica, latex free, sterilen. | [7 empty] | E
CP | P | #460805 | TUBUS ENDOTRAHEALNI S CUFFOM Z VODILOM ŠT. 7,5 kat.št. R8075RTC Vyaire |  |  |  | 100 | KOS | 1 | [9 empty] | #N002074 | 1 |  | R8075RTC | Vyaire | [5 empty] | E
CP | P | #961971 | TUBUS ENDOTRAHEALNI S CUFFOM Z VODILOM ŠT. 7,5 kat.št. 112481-000075 Teleflex Medical - Rüsch |  |  |  | 100 | KOS | 1 | [9 empty] | #N002074 | 1 |  | 112481-000075 | Teleflex Medical - Rüsch | [5 empty] | E
CP | N | #N002075 | TUBUS ENDOTRAHEALNI S CUFFOM Z VODILOM ŠT. 8 |  |  |  | 50 | KOS | 2 | [9 empty] | # | 1 | Tubus endotrahealni, 8,0mm, z mešičkom, 10,7mm O.D., 26,0mm CUFF Ř, dolžina vodila 340mm, ventil za luer in luer lock brizge, radiopačen, številčno označena velikost tubusa ter globinska skala v cm, z Murphijevim očesom, atravmatska konica, latex free, sterilen. | [7 empty] | E
CP | P | #460806 | TUBUS ENDOTRAHEALNI S CUFFOM Z VODILOM ŠT. 8 kat.št. R8080RTC Vyaire |  |  |  | 50 | KOS | 1 | [9 empty] | #N002075 | 1 |  | R8080RTC | Vyaire | [5 empty] | E
CP | P | #961972 | TUBUS ENDOTRAHEALNI S CUFFOM Z VODILOM ŠT. 8 kat.št. 112481-000080 Teleflex Medical - Rüsch |  |  |  | 50 | KOS | 1 | [9 empty] | #N002075 | 1 |  | 112481-000080 | Teleflex Medical - Rüsch | [5 empty] | E
CP | N | #N002076 | TUBUS ENDOTRAHEALNI S CUFFOM Z VODILOM ŠT. 8,5 |  |  |  | 100 | KOS | 2 | [9 empty] | # | 1 | Tubus endotrahealni, 8,5mm, z mešičkom, 11,3mm O.D., 28,0mm CUFF Ř, dolžina vodila 345mm, ventil za luer in luer lock brizge, radiopačen, številčno označena velikost tubusa ter globinska skala v cm, z Murphijevim očesom, atravmatska konica, latex free, sterilen. | [7 empty] | E
CP | P | #460807 | TUBUS ENDOTRAHEALNI S CUFFOM Z VODILOM ŠT. 8,5 kat.št. R8085RTC Vyaire |  |  |  | 100 | KOS | 1 | [9 empty] | #N002076 | 1 |  | R8085RTC | Vyaire | [5 empty] | E
CP | P | #961973 | TUBUS ENDOTRAHEALNI S CUFFOM Z VODILOM ŠT. 8,5 kat.št. 112481-000085 Teleflex Medical - Rüsch |  |  |  | 100 | KOS | 1 | [9 empty] | #N002076 | 1 |  | 112481-000085 | Teleflex Medical - Rüsch | [5 empty] | E
CP | N | #N002077 | TUBUS ENDOTRAHEALNI S CUFFOM Z VODILOM ŠT. 9 |  |  |  | 50 | KOS | 2 | [9 empty] | # | 1 | Tubus endotrahealni, 9,0mm, z mešičkom, 12,0mm O.D., 28,0mm CUFF Ř, dolžina vodila 350mm, ventil za luer in luer lock brizge, radiopačen, številčno označena velikost tubusa ter globinska skala v cm, z Murphijevim očesom, atravmatska konica, latex free, sterilen. | [7 empty] | E
CP | P | #460808 | TUBUS ENDOTRAHEALNI S CUFFOM Z VODILOM ŠT. 9 kat.št. R8090RTC Vyaire |  |  |  | 50 | KOS | 1 | [9 empty] | #N002077 | 1 |  | R8090RTC | Vyaire | [5 empty] | E
CP | P | #961974 | TUBUS ENDOTRAHEALNI S CUFFOM Z VODILOM ŠT. 9 kat.št. 112481-000090 Teleflex Medical - Rüsch |  |  |  | 50 | KOS | 1 | [9 empty] | #N002077 | 1 |  | 112481-000090 | Teleflex Medical - Rüsch | [5 empty] | E
CP | N | #N002078 | ADAPTER (L) ZA DIH-CEV (ELBOW) |  |  |  | 25 | KOS | 2 | [9 empty] | # | 1 | Adaprter za dihalno cev. 3 potni (dihalna cev, CO2 cev, pacient). Neločljiv zamašek od CO2 poti-VAROVALO. Dimenzije: 15mm - luer port - 22mm. | [7 empty] | E
CP | P | #462902 | ADAPTER (L) ZA DIH-CEV (ELBOW) komolček 22M/15F kat.št. 010-641 Flexicare (sc=50kos) |  |  |  | 25 | KOS | 1 | [9 empty] | #N002078 | 1 |  | 010-641 | Flexicare | [5 empty] | E
CP | P | #958918 | ADAPTER ZA DIH-CEV (ELBOW) kat.št. 2714000 Intersurgical (pak.25kos) |  |  |  | 25 | KOS | 1 | [9 empty] | #N002078 | 1 |  | 2714000 | Intersurgical | [5 empty] | E
CP | N | #N002079 | VODA STERILNA ZA VLAŽENJE KISIKA 340ML |  |  |  | 5500 | KOS | 2 | [9 empty] | # | 1 | izpolnjuje standarde za uporabo v medicini. Izdelek v uporabi zagotavlja zaprt sistem vlaženja kisika v okviru preprečevanja bolnišničnih okužb.Priložena uradna navodila v slovenskem jeziku. Lahko ponudite pakiranje sterilne vode ki odstopa za do +/- 5%, če je združljivo z naročnikovo opremo. | [7 empty] | E
CP | P | #052602 | AQUA DESTILATA ZA INHAL. S KONEKTOM AQUAPACK 340ML kat.št. 400340 Hudson |  |  |  | 5500 | KOS | 1 | [9 empty] | #N002079 | 1 |  | H-400340 | Hudson | [5 empty] | E
CP | N | #N002084 | BALON NARKOZNI SILIKON 2L |  |  |  | 10 | KOS | 2 | [9 empty] | # | 1 | Balon narkozni. Iz silikona. Volumna 2,0l. Z zanko. Premer priklopa 22,0 mm. Brez latexa. | [7 empty] | E
CP | P | #052570 | BALON NARKOZNI SILIKON 2L kat.št. 150700-000020 Teleflex Medical - Rüsch |  |  |  | 10 | KOS | 1 | [9 empty] | #N002084 | 1 |  | 150700-000020 | Teleflex Medical - Rüsch | [5 empty] | E
CP | P | #461411 | BALON NARKOZNI SILIKON 2L BREATHING BAG 2L BREZ LATEXA kat.št. 5062NL Vyaire |  |  |  | 10 | KOS | 1 | [9 empty] | #N002084 | 1 |  | 5062NL | Vyaire | [5 empty] | E
CP | N | #N002085 | BALON NARKOZNI SILIKON 3L |  |  |  | 10 | KOS | 2 | [9 empty] | # | 1 | Balon narkozni. Iz silikona. Volumna 3,0l. Z zanko. Premer priklopa 22,0 mm. Brez latexa. | [7 empty] | E
CP | P | #052571 | BALON NARKOZNI SILIKON 3L kat.št. 150700-000030 Teleflex Medical - Rüsch |  |  |  | 10 | KOS | 1 | [9 empty] | #N002085 | 1 |  | 150700-000030 | Teleflex Medical - Rüsch | [5 empty] | E
CP | P | #461412 | BALON NARKOZNI SILIKON 3L BREATHING BAG 3L BREZ LATEXA kat.št. 5063NL Vyaire |  |  |  | 10 | KOS | 1 | [9 empty] | #N002085 | 1 |  | 5063NL | Vyaire | [5 empty] | E
CP | P | #462903 | BALON NARKOZNI SILIKON 3L kat.št. 038-81-830NL Flexicare (sc=10kos) |  |  |  | 10 | KOS | 1 | [9 empty] | #N002085 | 1 |  | 038-81-830NL | FLEXICARE | [5 empty] | E
CP | N | #N002086 | CEV UNIVERZALNA 3MMx30M |  |  |  | 22 | KOS | 2 | [9 empty] | # | 1 | Lahko tudi ustrezna cev univerzalne dolžine 30.4 m. | [7 empty] | E
CP | P | #004053 | CEV UNIVERZALNA 3MMx30M kat.št. OL-8400 Pennine |  |  |  | 22 | KOS | 1 | [9 empty] | #N002086 | 1 |  | OL-8400 | Pennine | [5 empty] | E
CP | P | #461413 | CEV UNIVERZALNA 3MMx30M kat.št. 50025 Primed Halberstadt |  |  |  | 22 | KOS | 1 | [9 empty] | #N002086 | 1 |  | 50025 | Primed Halberstadt | [5 empty] | E
CP | N | #N002087 | CEV UNIVERZALNA 7MMx30M |  |  |  | 25 | KOS | 2 | [9 empty] | # | 1 | [8 empty] | E
CP | P | #957726 | CEV UNIVERZALNA 7MMx30M kat.št. 50021 Primed Halberstadt |  |  |  | 25 | KOS | 1 | [9 empty] | #N002087 | 1 |  | 50021 | Primed Halberstadt | [5 empty] | E
CP | N | #N002088 | CEV UVAJALNA ZA TUMESCENTNO ANESTEZIJO 4M |  |  |  | 50 | KOS | 2 | [9 empty] | # | 1 | Cev uvajalna za tumescentno anestezijo,dolžine 4m, za enkratno uporabo. Sterilna. | [7 empty] | E
CP | P | #960327 | CEV UVAJALNA ZA TUMESCENTNO ANESTEZIJO 4M kat.št. 6022 Covidien |  |  |  | 50 | KOS | 1 | [9 empty] | #N002088 | 1 |  | 6022 | Covidien | [5 empty] | E
CP | N | #N002089 | CEV ZA ASPIRATOR CH30x2M |  |  |  | 1500 | KOS | 2 | [9 empty] | # | 1 | Cev dolžine 180 cm Lahko cev dolžine 1.8m. | [7 empty] | E
CP | P | #462904 | CEV ZA ASPIRATOR CH30x2,1M sterilna kat.št. ZAR-DO-30201 Zarys (sc=50kos) |  |  |  | 1500 | KOS | 1 | [9 empty] | #N002089 | 1 |  | ZAR-DO-30201 | Zarys | [5 empty] | E
CP | N | #N002090 | CEV ZA VZORČENJE CO2 - enodnevna 3M ZA ANESTEZIJSKI APARAT |  |  |  | 100 | KOS | 2 | [9 empty] | # | 1 | Cev za vzorčenje CO2. Enodnevna. Konekti: samec – samec. Luer lock konekt, | [7 empty] | E
CP | P | #462905 | CEV ZA VZORČENJE CO2 - enodnevna 3M ZA ANESTEZIJSKI APARAT kat.št. AL-0512 Altera (sc=100kos) |  |  |  | 100 | KOS | 1 | [9 empty] | #N002090 | 1 |  | AL-0512 | ALTERA | [5 empty] | E
CP | N | #N002091 | CEV ZA KISIK POVEZOVALNA 2,1M |  |  |  | 350 | KOS | 2 | [9 empty] | # | 1 | Lahko cev dolžine 1.8m. | [7 empty] | E
CP | P | #461414 | CEV ZA KISIK POVEZOVALNA 2,1M kat.št. 001350 Vyaire |  |  |  | 350 | KOS | 1 | [9 empty] | #N002091 | 1 |  | 1350 | Vyaire | [5 empty] | E
CP | P | #953153 | CEV ZA KISIK POVEZOVALNA 2,1M kat.št. 82 03 10 Asid Bonz |  |  |  | 350 | KOS | 1 | [9 empty] | #N002091 | 1 |  | 82 03 10 | Asid Bonz | [5 empty] | E
CP | P | #961978 | CEV ZA KISIK POVEZOVALNA 2,1M kat.št. 1174003 Intersurgical |  |  |  | 350 | KOS | 1 | [9 empty] | #N002091 | 1 |  | 1174003 | Intersurgical | [5 empty] | E
CP | N | #N002092 | DIHALNI SISTEM ZA CPAP (maska za CPAP-2xPEEP ventil) |  |  |  | 10 | KOS | 2 | [9 empty] | # | 1 | Sistem mora biti prevlečen z baktericidno prevleko, ki vsebuje srebrove ione in mora biti preizkušen v neodvisnem laboratoriju na učinkovitost preprečevanja okužbe z MRSA, Pseudomonas aeruginosa, Klebsiella pneumoniae, Acinetobacter calcoaceticus, Staphylococcus epidermidis. Učinkovitost mora biti testirana po 24 urah in 7 dnevih. V obeh časovnih obdobjih mora biti vsaj 99,99%, na vse prej navedene bakterije. | [7 empty] | E
CP | P | #008032 | DIHALNI SISTEM ZA CPAP (maska za CPAP-2xPEEP ventil) kat.št. 2230002 Intersurgical |  |  |  | 10 | KOS | 1 | [9 empty] | #N002092 | 1 |  | 2230002 | Intersurgical | [5 empty] | E
CP | P | #462906 | DIHALNI SISTEM ZA CPAP (maska za CPAP-2xPEEP ventil) 2,4m kat.št. 038-35-954 Flexicare (sc=10kos) |  |  |  | 10 | KOS | 1 | [9 empty] | #N002092 | 1 |  | 038-35-954 | FLEXICARE | [5 empty] | E
CP | N | #N002093 | FILTER EKSPIRATORNI ZA AVEA Z LOVILCEM VODE |  |  |  | 40 | KOS | 2 | [9 empty] | # | 1 | Ekspiratorni filter za respirator AVEA. Viralna in baktericidna filtracija (VFE/BFE) 99,999%. DOP in PAO filtracija 99,97+%. ISO konekt (pot/pacient) 22mm O.D./15mm I.D.. ISO konekt (ventilator) 22mm O.D. / nestandardni I.D. Upor pretoka manj kot 1.0cm H2O. Volumna 500ml od tega 130ml lovilec kondenza. | [7 empty] | E
CP | P | #961017 | FILTER EKSPIRATORNI ZA AVEA Z LOVILCEM VODE kat.št. 11790 Carefusion |  |  |  | 40 | KOS | 1 | [9 empty] | #N002093 | 1 |  | 11790 | Carefusion | [5 empty] | E
CP | N | #N002094 | FILTER OTROŠKI - BAKTERICIDNI IN VLAŽILNI ZA ANESTEZIJSKI APARAT IN RESPIRATOR |  |  |  | 300 | KOS | 2 | [9 empty] | # | 1 | Filter virusni in bakteriološki, vlažilni, otroški. Filter mora biti za dihalne volumne od 75 do 200 ml. Volumen filtra sme biti največ 28 ml, padec pritiska pri neuporabljenem filtru in pretoku 15l/min ne sme biti večji od 93 Pa. Povečanje padca pritiska po uporabi treh ur ne sme biti večje od 17 Pa. Luer-Lock spojka, teža filtra do 22 g, biti mora elektrostatičen. Zamašek spojke Luer za meritev etCO2 ne sme biti ločljiv od filtra. Preizkušen mora biti na učinkovitost filtracije z Bacillus subtilis var. Niger in virus MS-2. Postopek meritev mora biti po BS EN 13328-1, bakterijsko viralna verzija (kot je opisano v Anesthesia 2000; 55:458-65). Povračilo vlage mora biti pri dihalnem volumnu 250 ml najmanj 30 mg H2O/l, merjeno po ISO 9360-2:2003.Preizkušen mora biti tudi s testom s soljo po standardu ISO 23328-1, pri katerem je lahko prepustnost največ 2%. Priložen mora biti CE in deklaracija ustreznosti . | [7 empty] | E
CP | P | #961976 | FILTER OTROŠKI ZA ANESTEZIJSKI APARAT kat.št. 1831000 Intersurgical |  |  |  | 300 | KOS | 1 | [9 empty] | #N002094 | 1 |  | 1831000 | Intersurgical | [5 empty] | E
CP | N | #N002095 | FILTER BAKTEROCIDNI ZA ANESTEZIJSKI APARAT IN RESPIRATOR |  |  |  | 4000 | KOS | 2 | [9 empty] | # | 1 | Filter viralno bakteriološki za odrasle. Filter mora biti za dihalne volumne od 200 do 1500 ml. Volumen filtra sme biti največ 68 ml, padec pritiska pri neuporabljenem filtru in pretoku 30l/min ne sme biti večji od 120 Pa. Povečanje padca pritiska po uporabi treh ur ne sme biti večje od 5 Pa. Luer-Lock spojka, teža filtra največ 42 g, biti mora elektrostatičen. Zamašek spojke Luer za meritev (et)CO2 ne sme biti ločljiv od filtra. Preizkušen mora biti na učinkovitost filtracije z TBC, Hepatitis C, Bacillus subtilis var. Niger in virus MS-2. Postopek meritev mora biti po BS EN 13328-1, bakterijsko viralna verzija (kot je opisano v Anesthesia 2000; 55:458-65). Filtracijska učinkovitost po postopku BS EN 13328-1, na prej omenjene bakterije in viruse mora biti vsaj 99,999%. Vse spojke morajo biti skladne s standardom BS EN 1281-1: 1997. Preizkušen mora biti tudi s testom s soljo po standardu ISO 23328-1, pri katerem je lahko prepustnost največ 0,60%. Zahtevan CE in deklaracija ustreznosti za razpisan artikel. | [7 empty] | E
CP | P | #461538 | FILTER BAKTEROCIDNI ZA ANESTEZIJSKI APARAT IN RESPIRATOR kat.št. 1944003 Intersurgical |  |  |  | 4000 | KOS | 1 | [9 empty] | #N002095 | 1 |  | 1944003 | Intersurgical | [5 empty] | E
CP | P | #463029 | FILTER BAKTEROCIDNI ZA ANESTEZIJSKI APARAT IN RESPIRATOR kat.št. 038-41-365 Flexicare (sc=50kos) |  |  |  | 4000 | KOS | 1 | [9 empty] | #N002095 | 1 |  | 038-41-365 | FLEXICARE | [5 empty] | E
CP | P | #961983 | FILTER BAKTERICIDNI ZA ANESTEZIJSKI APARAT kat.št. 1844-003 Intersurgical |  |  |  | 4000 | KOS | 1 | [9 empty] | #N002095 | 1 |  | 1844-003 | Intersurgical | [5 empty] | E
CP | N | #N002097 | FILTER VLAŽILNI ZA ANESTEZIJSKI APARAT IN RESPIRATOR |  |  |  | 4000 | KOS | 2 | [9 empty] | # | 1 | Filter viralno-bakteriološki, za odrasle, vlažilni. Filter mora biti za dihalne volumne od 200 do 1500 ml. Volumen filtra sme biti največ 70 ml, padec pritiska pri neuporabljenem filtru in pretoku 30 l/min ne sme biti večji od 125 Pa. Povečanje padca pritiska po uporabi treh ur ne sme biti večje od 14 Pa. Luer-Lock spojka, teža filtra največ 45 g, biti mora elektrostatičen. Zamašek spojke Luer za meritev etCO2 ne sme biti ločljiv od filtra. Preizkušen mora biti glede učinkovitosti filtracije TBC, Hepatitisa C, Bacillus subtilis var. Niger in virus MS-2. Postopek meritev mora biti po BS EN 13328-1, bakterijsko viralna verzija (kot je opisano v Anesthesia 2000; 55:458-65). Filtracijska učinkovitost po postopku BS EN 13328-1, na prej omenjene bakterije in viruse mora biti vsaj 99,999 %. Vse spojke morajo biti skladne s standardom BS EN 1281-1: 1997. Povračilo vlage mora biti pri dihalnem volumnu 500 ml najmanj 28 mg H2O/l, merjeno po ISO 9360-2:2003. Preizkušen mora biti tudi s testom s soljo po standardu ISO 23328-1, pri katerem je prepustnost lahko največ 0,65 %. ZAhtevan CE in deklaracija ustreznosti za razpisan artikel. | [7 empty] | E
CP | P | #961985 | FILTER VLAŽILNI ZA ANESTEZIJSKI APARAT kat.št. 1941-001 Intersurgical |  |  |  | 4000 | KOS | 1 | [9 empty] | #N002097 | 1 |  | 1941-001 | Intersurgical | [5 empty] | E
CP | P | #966848 | FILTER VLAŽILNI ZA ANESTEZIJSKI APARAT z luer portom ThermoShield kat.št. 038-41-355 Flexicare |  |  |  | 4000 | KOS | 1 | [9 empty] | #N002097 | 1 |  | 038-41-355 | Flexicare | [5 empty] | E
CP | N | #N002105 | KANILA TRAHEALNA FIG. 7 kratka tracoe, silikonska, brez mešička |  |  |  | 10 | KOS | 2 | [9 empty] | # | 1 | KANILA naj bo silikonska, brez kafa, z enojnim lumnom, vel.7,0 I.D.; 10,0 O.D., celotna dolžina notranjega dela kanile naj bo 7,0 mm, imeti mora 2 flexibilna notranja vložka ( št.> 6),ki naj imata barvni zamašek, prirobnica naj bo silikonska, prilegati se mora anatomiji vratu, kanila naj ima 15mm nastavek za namestitev ambuja, set naj vsebuje 3g vrečko napolnjeno z mazalnim želejem topnim v vodi | [7 empty] | E
CP | P | #957505 | KANILA TRAHEALNA FIG. 7 kratka tracoe, silikonska, brez mešička kat.št. RU-121300-000070 Teleflex Medical - Rusch |  |  |  | 10 | KOS | 1 | [9 empty] | #N002105 | 1 |  | RU-121300-000070 | Teleflex Medical -Rüsch | [5 empty] | E
CP | N | #N002108 | KANILA TRAHEALNA PLAST. FIG.8 z mešičkom |  |  |  | 12 | KOS | 2 | [9 empty] | # | 1 | Kanila naj ima kaf iz PVC, vsebuje naj 2 vložka, ima naj ušesca za fiksacijo, dolžina naj bo 75,5 mm | [7 empty] | E
CP | P | #954196 | KANILA TRAHEALNA PLAST. FIG.8 z mešičkom kat.št. 102025 Primed Halberstadt |  |  |  | 12 | KOS | 1 | [9 empty] | #N002108 | 1 |  | 102025 | Primed Halberstadt | [5 empty] | E
CP | N | #N002109 | KANILA TRAHEALNA PLAST. KRATKA 8/11,2 - TRACOE FIG. 8 |  |  |  | 12 | KOS | 2 | [9 empty] | # | 1 | Kanila naj bo narejena iz medicinskega PVC-ja,po vsej dolžini kanile naj bo radiopačna nitka. Kanila naj ima notranji vložek, ob straneh naj bodo ušesca za pritrditev; set naj vsebuje trak za fiksacijo . Kanila naj bo kratka, ID 8mm, dolžina 70 mm, | [7 empty] | E
CP | P | #955506 | KANILA TRAHEALNA PLAST. KRATKA 8/11,2 - TRACOE FIG. 8 iz medicinskega PVC dolžina 70,0mm kat.št. 200115 Primed Halberstadt |  |  |  | 12 | KOS | 1 | [9 empty] | #N002109 | 1 |  | 200115 | Primed Halberstadt | [5 empty] | E
CP | N | #N002115 | CEV UNIVERZALNA 5MMx30M |  |  |  | 40 | KOS | 2 | [9 empty] | # | 1 | Lahko cev univerzalna 4,5 mm * 30 m | [7 empty] | E
CP | P | #961977 | CEV UNIVERZALNA 5MMx30M kat.št. 50020 Primed Halberstadt |  |  |  | 40 | KOS | 1 | [9 empty] | #N002115 | 1 |  | 50020 | Primed Halberstadt | [5 empty] | E
CP | N | #N002739 | KRTAČKA ZA ČIŠČENJE BRONHOSKOPA |  |  |  | 10 | KOS | 2 | [9 empty] | # | 1 | Ščetka za čiščenje za enkratno uporabo z metalnim vodilom in metalno kroglico na distalnem delu za varen prehod skozi delovni kanal, premer ščetke 1mm. | [7 empty] | E
CP | P | #463951 | KRTAČKA ZA ČIŠČENJE BRONHOSKOPA 125CM kat.št. 110931-50 Karl Storz (sc=50kos) |  |  |  | 10 | KOS | 1 | [9 empty] | #N002739 | 1 |  | 110931-50 | Karl Storz | [5 empty] | E
CP | P | #962147 | KRTAČKA ZA ČIŠČENJE BRONHOSKOPA kat.št. BW-400B Olympus |  |  |  | 10 | KOS | 1 | [9 empty] | #N002739 | 1 |  | BW-400B | Olympus | [5 empty] | E
CP | N | #N003526 | KIVETA ZA CO2 1xuporaba ODRASLI za aparat Oxylog 3000 |  |  |  | 60 | KOS | 2 | [9 empty] | # | 1 | Kiveta za CO2 - ODRASLI. Brez latexa. 1 x uporaba. Nesterilna. | [7 empty] | E
CP | P | #055535 | KIVETA za CO2 1x up. ODRASLI za aparat Oxylog 3000 plus kat.št. MP01062 Drager |  |  |  | 60 | KOS | 1 | [9 empty] | #N003526 | 1 |  | MP01062 | Drager | [5 empty] | E
CP | P | #463952 | KIVETA ZA CO2 1xuporaba ODRASLI za aparat Oxylog 3000 kat.št. 2775000 Intersurgical (sc=25kos) |  |  |  | 60 | KOS | 1 | [9 empty] | #N003526 | 1 |  | 2775000 | Intersurgical | [5 empty] | E
CP | N | #N003527 | KIVETA ZA CO2 1xuporaba OTROCI za aparat Oxylog 3000 |  |  |  | 10 | KOS | 2 | [9 empty] | # | 1 | Kiveta za CO2 - PEDIATRIČNA. Brez latexa. 1 x uporaba. Nesterilna. | [7 empty] | E
CP | P | #055547 | KIVETA za CO2 1x up. OTROCI za aparat Oxylog 3000 plus kat.št. MP01063 Drager |  |  |  | 10 | KOS | 1 | [9 empty] | #N003527 | 1 |  | MP01063 | Drager | [5 empty] | E
CP | P | #463953 | KIVETA ZA CO2 1xuporaba OTROCI za aparat Oxylog 3000 kat.št. 2775000 Intersurgical (sc=25kos) |  |  |  | 10 | KOS | 1 | [9 empty] | #N003527 | 1 |  | 2775000 | Intersurgical | [5 empty] | E
CP | N | #N003528 | SISTEM DIHALNI ZA PRENOSNI RESPIRATOR Oxylog 3000 1,5M |  |  |  | 50 | KOS | 2 | [9 empty] | # | 1 | Kompatibilen dihalni sistem za prenosni respirator Oxylog 3000. Dolžina sistema 1,5 premer cevi je 22 mm. Sistem mora biti prevlečen z baktericidno prevleko, ki vsebuje srebrove ione in mora biti preizkušen v neodvisnem laboratoriju na učinkovitost preprečevanja okužbe z MRSA, Pseudomonas aeruginosa, Klebsiella pneumoniae, Acinetobacter calcoaceticus, Staphylococcus epidermidis. | [7 empty] | E
CP | P | #055432 | SISTEM DIHALNI ZA PRENOSNI RESPIRATOR Oxylog 3000 1,5m ODRASLI kat.št. 5703041 Drager |  |  |  | 50 | KOS | 1 | [9 empty] | #N003528 | 1 |  | 5703041 | Drager | [5 empty] | E
CP | P | #462046 | SISTEM DIHALNI ZA PRENOSNI RESPIRATOR Oxylog 3000 1,5M kat.št. 2072000 Intersurgical (min.pak.=10kos) |  |  |  | 50 | KOS | 1 | [9 empty] | #N003528 | 1 |  | 2072000 | Intersurgical | [5 empty] | E
CP | N | #N003529 | SISTEM DIHALNI ZA PRENOSNI RESPIRATOR Oxylog 3000 3M |  |  |  | 50 | KOS | 2 | [9 empty] | # | 1 | Kompatibilen dihalni sistem za prenosni respirator Oxylog 3000 dolžine 3,0m / odrasli. 1xuporaba | [7 empty] | E
CP | P | #055489 | SISTEM DIHALNI ZA PRENOSNI RESPIRATOR Oxylog 3000 3M ODRASLI kat.št. MP00335 Drager |  |  |  | 50 | KOS | 1 | [9 empty] | #N003529 | 1 |  | MP00335 | Drager | [5 empty] | E
CP | P | #461415 | SISTEM DIHALNI ZA PRENOSNI RESPIRATOR Oxylog 3000 3M kat.št. 2272000 Intersurgical |  |  |  | 50 | KOS | 1 | [9 empty] | #N003529 | 1 |  | 2272000 | Intersurgical | [5 empty] | E
CP | N | #N003530 | SISTEM DIHALNI ZA PRENOSNI RESPIRATOR Oxylog 3000 1,9M |  |  |  | 50 | KOS | 2 | [9 empty] | # | 1 | Kompatibilen dihalni sistem za prenosni respirator Oxylog 3000 dolžine 1,9m / otroški. 1xuporaba | [7 empty] | E
CP | P | #055532 | SISTEM DIHALNI ZA PRENOSNI RESPIRATOR Oxylog 3000 1,9M OTROŠKI kat.št. 5704964 Drager |  |  |  | 50 | KOS | 1 | [9 empty] | #N003530 | 1 |  | 5704964 | Drager | [5 empty] | E
CP | P | #462047 | SISTEM DIHALNI ZA PRENOSNI RESPIRATOR Oxylog 3000 1,9M kat.št. 2272000 Intersurgical (min.pak.=20kos) |  |  |  | 50 | KOS | 1 | [9 empty] | #N003530 | 1 |  | 2272000 | Intersurgical | [5 empty] | E
CP | N | #N003531 | SISTEM DIHALNI z balonom 2l RAZTEGLJIV ZA ANESTEZIJSKI APARAT HUDSON |  |  |  | 400 | KOS | 2 | [9 empty] | # | 1 | Dihalni sistem za anestezijski aparat za enkratno uporabo. Za odrasle. Dolžina cevi 1,5m. Z balonom volumna 2l. Z konektom za priklop na pacienta ter CO2 cevko. Zahtevan CE in deklaracija ustreznosti | [7 empty] | E
CP | P | #954129 | SISTEM DIHALNI (z balonom 2l) RAZTEGLJIV ZA ANESTEZIJSKI APARAT HUDSON kat.št. 318202 Teleflex Medical - Hudson |  |  |  | 400 | KOS | 1 | [9 empty] | #N003531 | 1 |  | 318202 | Teleflex Medical - Hudson | [5 empty] | E
CP | N | #N003533 | SISTEM DIHALNI ENOCEVNI ZA ANESTEZIJSKI APARAT 7-dnevna uporaba, dolžina 160cm |  |  |  | 300 | KOS | 2 | [9 empty] | # | 1 | Sistem krožni dihalni za anestezijo, za odrasle. Inspiratorna cev se mora nahajati v ekspiratorni cevi. Dolžina sistema mora biti med 1,4 in 1,6 m, premer cevi je 30 mm. Krak za povezavo sistema z ekspiratornim delom aparata mora biti raztegljiv in je dolg vsaj 0,4m. Spojka na strani pacienta mora biti gibljiva. Sistem mora vsebovati krak za balon dolžine med 0,9 in 1,10 balon prostornine 2L in držalo za krak za enkratno uporabo. Sistem mora biti prevlečen z baktericidno prevleko, ki vsebuje srebrove ione in mora biti preizkušen v neodvisnem laboratoriju na učinkovitost preprečevanja okužbe z MRSA, Pseudomonas aeruginosa, Klebsiella pneumoniae, Acinetobacter calcoaceticus, Staphylococcus epidermidis. Učinkovitost mora biti testirana po 24 urah in 7 dnevih. V obeh časovnih obdobjih mora biti vsaj 99,99%, na vse prej navedene bakterije. Sistem vsebuje cevko za merjenje koncentracije CO2, ki se mora nahajati v notranjem lumnu ekspiratornega dela cevi in ima luer lock priključek ob priključku sistema na aparat. Komplet mora vsebovati zamašek, ki pri testiranju sistema omogoča zamašitev notranjega lumna sistema na strani pacienta. Priložen mora biti CE in deklaracija ustreznosti . | [7 empty] | E
CP | P | #960361 | SISTEM DIHALNI ENOCEVNI ZA ANESTEZIJSKI APARAT 7-dnevna uporaba, dolžina 160cm kat.št. 2902111 Intersurgical |  |  |  | 300 | KOS | 1 | [9 empty] | #N003533 | 1 |  | 2902111 | Intersurgical | [5 empty] | E
CP | P | #964971 | SISTEM DIHALNI DVOCEVNI ZA ANESTEZIJSKI APARAT 7-dnevna uporaba, dolžina 160cm kat.št. 2010100 Intersurgical |  |  |  | 300 | KOS | 1 | [9 empty] | #N003533 | 1 |  | 2010100 | Intersurgical | [5 empty] | E
CP | N | #N003535 | SISTEM DIHALNI ZA SIEMENS |  |  |  | 220 | KOS | 2 | [9 empty] | # | 1 | Dihalni sistem za intenzivne oddelke, za odrasle. Dolžina sistema med 1,5 in 1,7m, premer cevi je 22 mm. Sistem mora biti prevlečen z baktericidno prevleko, ki vsebuje srebrove ione in mora biti preizkušen v neodvisnem laboratoriju na učinkovitost preprečevanja okužbe z MRSA, Pseudomonas aeruginosa, Klebsiella pneumoniae, Acinetobacter calcoaceticus, Staphylococcus epidermidis. Učinkovitost mora biti testirana na 24 ur in 7 dni in biti mora v obeh časovnih obdobjih vsaj 99,99% na vse prej navedene bakterije. Zahteva se CE certifikat id deklaracija ustreznosti artikla. | [7 empty] | E
CP | P | #052439 | SISTEM DIHALNI ZA SIEMENS kat.št. 2000100 Intersurgical |  |  |  | 220 | KOS | 1 | [9 empty] | #N003535 | 1 |  | 2000100 | Intersurgical | [5 empty] | E
CP | N | #N003536 | SISTEM DIHALNI ZA ANESTEZIJSKI APARAT T-PIECE-OTROŠKI POLZAPRTI SISTEM (EMONA) |  |  |  | 10 | KOS | 2 | [9 empty] | # | 1 | Dihalni sistem za anestezijo, za otroke, s T-konektom in z APL-ventilom. Dolžina sistema med 1,6 in 1,8 m, premer cevi je 15 mm. APL-ventil ima spojko za odvod plinov z zunanjim premerom 30 mm. Upor APL-ventila v zaprtem položaju in pri 15 l/min pretoka je 35 cm H2O. V kompletu dva balona 1 l in 0,5 l, brez lateksa, ter spojki 22F/15F in 15F/6 - 9 mm. Zahtevan CE in DOC | [7 empty] | E
CP | P | #954124 | SISTEM DIHALNI ZA ANESTEZIJSKI APARAT T-PIECE-OTROŠKI POLZAPRTI SISTEM (EMONA) kat.št. 2122012 Intersurgical |  |  |  | 10 | KOS | 1 | [9 empty] | #N003536 | 1 |  | 2122012 | Intersurgical | [5 empty] | E
CP | N | #N003537 | SISTEM DIHALNI ZA ANESTEZIJSKI APARAT - OTROŠKI (CIRCLE) |  |  |  | 50 | KOS | 2 | [9 empty] | # | 1 | Krožni dihalni sistem za anestezijo, za otroke. Dolžina sistema med 1,5 in 1,7 m, premer cevi je 15 mm. Krak za dihalni balon je dolg med 0,8 in 1 m. V kompletu z balonom 1 l, brez lateksa. Zahteva se CE certifikat id deklaracija ustreznosti artikla. | [7 empty] | E
CP | P | #954123 | SISTEM DIHALNI ZA ANESTEZIJSKI APARAT - OTROŠKI (CIRCLE) kat.št. 4500006 Intersurgical |  |  |  | 50 | KOS | 1 | [9 empty] | #N003537 | 1 |  | 4500006 | Intersurgical | [5 empty] | E
CP | N | #N003538 | NOSILEC ZA ANESTEZIJSKE CEVNE SISTEME |  |  |  | 1 | KOS | 2 | [9 empty] | # | 1 | Nosilec za anestezijske cevne sisteme. Primeren za cevi odrasle/otroške. Z utori od 30mm/22mm/15mm. Zahteva se CE certifikat id deklaracija ustreznosti artikla. | [7 empty] | E
CP | P | #962337 | NOSILEC ZA ANESTEZIJSKE CEVNE SISTEME kat.št. 5904 Intersurgical |  |  |  | 1 | KOS | 1 | [9 empty] | #N003538 | 1 |  | 5904 | Intersurgical | [5 empty] | E
CP | N | #N003540 | BALON NARKOZNI SILIKON 1,5L |  |  |  | 10 | KOS | 2 | [9 empty] | # | 1 | Balon narkozni. Iz silikona. Volumna 1,5l. Z zanko. Premer priklopa 22,0 mm. Brez latexa. | [7 empty] | E
CP | P | #962339 | BALON NARKOZNI SILIKON 1,5L kat.št. 15070015 Teleflex Medical - Rüsch |  |  |  | 10 | KOS | 1 | [9 empty] | #N003540 | 1 |  | 15070015 | Teleflex Medical - Rüsch | [5 empty] | E
CP | N | #N003541 | BALON NARKOZNI SILIKON 1,0L |  |  |  | 10 | KOS | 2 | [9 empty] | # | 1 | Balon narkozni. Iz silikona. Volumna 1,0l. Z zanko. Premer priklopa 22,0 mm. Brez latexa. | [7 empty] | E
CP | P | #461416 | BALON NARKOZNI SILIKON 1,0L BREATHING BAG 1L BREZ-LATEXA kat.št. 5061NL Vyaire |  |  |  | 10 | KOS | 1 | [9 empty] | #N003541 | 1 |  | 5061NL | Vyaire | [5 empty] | E
CP | P | #462912 | BALON NARKOZNI SILIKON 1,0L kat.št. 038-82-810NL Flexicare (sc=10kos) |  |  |  | 10 | KOS | 1 | [9 empty] | #N003541 | 1 |  | 038-82-810NL | FLEXICARE | [5 empty] | E
CP | P | #962340 | BALON NARKOZNI SILIKON 1,0L kat.št. 15070010 Teleflex Medical - Rüsch |  |  |  | 10 | KOS | 1 | [9 empty] | #N003541 | 1 |  | 15070010 | Teleflex Medical - Rüsch | [5 empty] | E
CP | N | #N003542 | BALON NARKOZNI SILIKON 0,5L |  |  |  | 10 | KOS | 2 | [9 empty] | # | 1 | Balon narkozni. Iz silikona. Volumna 0,5l. Z zanko. Premer priklopa 22,0 mm. Brez latexa. | [7 empty] | E
CP | P | #461417 | BALON NARKOZNI SILIKON 0,5L BREATHING BAG 0,5L BREZ LATEXA kat.št. 5060NL Vyaire |  |  |  | 10 | KOS | 1 | [9 empty] | #N003542 | 1 |  | 5060NL | Vyaire | [5 empty] | E
CP | P | #462913 | BALON NARKOZNI SILIKON 0,5L kat.št. 038-83-805NL Flexicare (sc=10kos) |  |  |  | 10 | KOS | 1 | [9 empty] | #N003542 | 1 |  | 038-83-805NL | FLEXICARE | [5 empty] | E
CP | P | #962341 | BALON NARKOZNI SILIKON 0,5L kat.št. 15070005 Teleflex Medical - Rüsch |  |  |  | 10 | KOS | 1 | [9 empty] | #N003542 | 1 |  | 15070005 | Teleflex Medical - Rüsch | [5 empty] | E
CP | N | #N003855 | KATETER VENSKI CENTRALNI ENOLUMNI SUBKLAVIJSKI 15CM |  |  |  | 10 | KOS | 2 | [9 empty] | # | 1 | Centralni venski kateter z 1-lumnom iz poliuretana, kateter 4F; kanila 18G, dolžine 15cm, priložena vodilna žica, kompatibilen z univerzalnim adapterjem, radiopačen, pakiran v sterilnem ovoju Enakovreden kateter dolžine 25cm. Enakovreden kateter dolžine 20cm | [7 empty] | E
CP | P | #962435 | KATETER VENSKI CENTRALNI ENOLUMNI SUBKLAVIJSKI 15CM CERTOFIX MONO kat.št. 4160185 B.Braun |  |  |  | 10 | KOS | 1 | [9 empty] | #N003855 | 1 |  | 4160185 | B.Braun | [5 empty] | E
CP | N | #N003859 | SONDA BLAKE-MOORE CH18 |  |  |  | 5 | KOS | 2 | [9 empty] | # | 1 | Sonda za kompresijo gastričnega fundusai n esofagialnih varic.:sterilna,minimalna dolžina 100cm,dostop za esofagialni balon,dostop za želodčni balon,dostop za želodčno aspiracijo,z dvemi napihljivimi baloni,fleksibilen material-mehka guma, | [7 empty] | E
CP | P | #052304 | SONDA SENGSTAKEN-BLAKEMORE CH18 kat.št. 204802-18 Teleflex Medical - Rüsch (a´2 kom) |  |  |  | 5 | KOS | 1 | [9 empty] | #N003859 | 1 |  | 204802-18 | Teleflex Medical - Rüsch | [5 empty] | E
CP | N | #N003860 | SONDA BLAKE-MOORE CH21 |  |  |  | 5 | KOS | 2 | [9 empty] | # | 1 | Sonda za kompresijo gastričnega fundusai n esofagialnih varic.:sterilna,minimalna dolžina 100cm,dostp za esofagialni balon,dostop za želodčni balon,dostop za želodčno aspiracijo,z dvemi napihljivimi baloni,fleksibilen material-mehka guma, | [7 empty] | E
CP | P | #055094 | SONDA SENGSTAKEN-BLAKEMORE CH21 kat.št. 204800 Teleflex Medical - Rüsch (a´2 kom) |  |  |  | 5 | KOS | 1 | [9 empty] | #N003860 | 1 |  | 204800 | Teleflex Medical - Rüsch | [5 empty] | E
CP | N | #N003861 | SONDA HRANILNA NAZOGASTRIČNA CH12 |  |  |  | 50 | KOS | 2 | [9 empty] | # | 1 | Sterilna,za enkratno uporabo,iz poliuretana ali silikona,dolžina 110cm+/- 10cm,ENFIT konekt,ki je kompatibilen z EFIT sistemi za hranjenje in ENFIT brizgami(ISO 80369-1),številčna oznaka vsake 5 cm,zaprta zaobljena konica,4 lateralno distalne odprtine,radiopačna Večpotna sonda. Lahko nazogastrična sonda, ch12, dolžine 120 cm, enfit, y-konekt (dvovhodna). | [7 empty] | E
CP | P | #025641 | SONDA HRANILNA NAZOGASTRIČNA CH12 ENTRIFLEX KANGAROO TRIPOTNA 110cm kat.št. 8884721252 Covidien (a´10kom) |  |  |  | 50 | KOS | 1 | [9 empty] | #N003861 | 1 |  | 8884721252 | Covidien | [5 empty] | E
CP | P | #461539 | SONDA HRANILNA NAZOGASTRIČNA CH12 ENFIT PUR 100CM kat.št. NGP12/100L Medicina (sc=25kos) |  |  |  | 50 | KOS | 1 | [9 empty] | #N003861 | 1 |  | NGP12/100L | Medicina LTD. | [5 empty] | E
CP | N | #N003862 | BRIZGA ZA PERFUZOR 50ML |  |  |  | 500 | KOS | 2 | [9 empty] | # | 1 | Trodelna,brez lateksa in PVC-ja,graduacija po 1 ml,natisnjena tako ,da se ne izbriše ob stiku z alkoholom,enojno sterilno pakirane,rahlo ovalna krilca za boljši oprijem.Kompatibilna s perfuzorjem B.Braun | [7 empty] | E
CP | P | #462915 | BRIZGA ZA PERFUZOR 50ML PLASTIPAK LL 50/60ML/1ml kat.št. 300865 Becton Dickinson (sc=60kos) |  |  |  | 500 | KOS | 1 | [9 empty] | #N003862 | 1 |  | 300865 | BD | [5 empty] | E
CP | P | #955085 | BRIZGA ZA PERFUZOR 50ML kat.št. 8728844F-06 B.Braun |  |  |  | 500 | KOS | 1 | [9 empty] | #N003862 | 1 |  | 8728844F-06 | B.Braun | [5 empty] | E
CP | N | #N003863 | SET ZA HRANILNO ČRPALKO |  |  |  | 400 | KOS | 2 | [9 empty] | # | 1 | Sistem za enkratno uporabo,dolžine do 260 cm s kapalno komoro,T konektom za luer brizgalke in negativnim luer lock priključkom za povezavo s sondo.Vrečka z volumnom 1000 ml in sistemom za obešanje,ki vzdrži težo polne vrečke.Kompatibilen s črpalko ENTEROPORT plus. | [7 empty] | E
CP | P | #956709 | SET ZA HRANILNO ČRPALKO ENTEROPORT PLUS SET 1000 kat.št. 8721734 B.Braun |  |  |  | 400 | KOS | 1 | [9 empty] | #N003863 | 1 |  | 8721734 | B.Braun | [5 empty] | E
CP | N | #N003864 | KATETER I.V. PERIFERALNI INTEGRIRANI 24G |  |  |  | 600 | KOS | 2 | [9 empty] | # | 1 | Periferalni integrirani IV kateter, iz unikatnega Ployurethana BD Vialon, ki je mehkejši, odporen na pregib, z vgrajeno ekstenzijsko cevjo s stiščkom za reguliranje pretoka, z varnostnim mehanizmom, ki preprečuje neželene vbode, certificiran za subkutano | [7 empty] | E
CP | P | #958605 | KATETER I.V. PERIFERALNI 24G INTEGRIRANI SAFTINTIMA 0,7x19MM kat.št. 383318 Becton Dickinson |  |  |  | 600 | KOS | 1 | [9 empty] | #N003864 | 1 |  | 383318 | Becton Dickinson | [5 empty] | E
CP | N | #N003865 | KATETER I.V. PERIFERALNI INTEGRIRANI 22G |  |  |  | 200 | KOS | 2 | [9 empty] | # | 1 | Periferalni integrirani IV kateter, iz unikatnega Ployurethana BD Vialon, ki je mehkejši, odporen na pregib, z vgrajeno ekstenzijsko cevjo s stiščkom za reguliranje pretoka, z varnostnim mehanizmom, ki preprečuje neželene vbode, certificiran za subkutano | [7 empty] | E
CP | P | #959795 | KATETER I.V. PERIFERALNI 22G INTEGRIRANI SAFTINTIMA 0,9x19MM kat.št. 383328 Becton Dickinson |  |  |  | 200 | KOS | 1 | [9 empty] | #N003865 | 1 |  | 383328 | Becton Dickinson | [5 empty] | E
CP | N | #N003866 | SISTEM ZA INFUZIJSKO ČRPALKO |  |  |  | 2000 | KOS | 2 | [9 empty] | # | 1 | Infuzijski sistem z dvokanalno iglo,brez lateksa,filter za delce 15 mikronov,nastavek LL,možnos fiksacije infuzijske linije na stišček,dolžina sistema od 245 cm do 260 cm.Kompatibilen z infuzijskimi črpalkami proizvajalca B.Braun | [7 empty] | E
CP | P | #014536 | SISTEM ZA INFUZIJSKO ČRPALKO INFUSOMAT SISTEM SPACE ST. 250CM kat.št. 8700036SP B.Braun (a´100) |  |  |  | 2000 | KOS | 1 | [9 empty] | #N003866 | 1 |  | 8700036SP | B.Braun | [5 empty] | E
CP | N | #N003869 | SISTEM ZA PRENOSNO ELASTOMERSKO ČRPALKO 1,5ML/URO 7-DNEVNI |  |  |  | 5 | KOS | 2 | [9 empty] | # | 1 | Sistem za prenosno elastomersko črpalko, za kontinuirano aplikacijo raztopin zdravil; za enkratno uporabo; sterilen; posamično pakiran; 7-dnevni, pretok 1,5ml/h; z integriranim filtrom za odstranjevanje delcev in zraka; iz prosojnega materiala; pretok mora biti kalibriran s fiziološko raztopino; natančnost pretoka ±10%; certificiran; skladen z EU MDD93/42/EEC. | [7 empty] | E
CP | P | #463954 | SISTEM ZA PRENOSNO ELASTOMERSKO ČRPALKO 1,5ML/URO 7-DNEVNA LV1.5 kat.št. 2C2087K Baxter (sc=12kos) |  |  |  | 5 | KOS | 1 | [9 empty] | #N003869 | 1 |  | 2C2087K | Baxter | [5 empty] | E
CP | P | #960182 | SISTEM ZA PRENOSNO ELASTOMERSKO ČRPALKO 7-DNEVNI 1,5ML/URO 300ML kat.št. INF3200-15 HS Spa |  |  |  | 5 | KOS | 1 | [9 empty] | #N003869 | 1 |  | INF3200-15 | HS Spa | [5 empty] | E
CP | N | #N003870 | SISTEM ZA PRENOSNO ELASTOMERSKO ČRPALKO 0,5ML/URO 7-DNEVNI |  |  |  | 1 | KOS | 2 | [9 empty] | # | 1 | Sistem za prenosno elastomersko črpalko, za kontinuirano aplikacijo raztopin zdravil; za enkratno uporabo; sterilen; posamično pakiran; 7-dnevni, pretok 0,5ml/h; z integriranim filtrom za odstranjevanje delcev in zraka; iz prosojnega materiala; pretok mora biti kalibriran s fiziološko raztopino; natančnost pretoka ±10%; certificiran; skladen z EU MDD93/42/EEC. | [7 empty] | E
CP | P | #461402 | SISTEM ZA PRENOSNO ELASTOMERSKO ČRPALKO 0,5ML/URO 7-DNEVNI kat.št. INF1200-05 HS Hospital Service S.p.A. |  |  |  | 1 | KOS | 1 | [9 empty] | #N003870 | 1 |  | INF1200-05 | HS Hospital Service S.p.A. | [5 empty] | E
CP | P | #462917 | SISTEM ZA PRENOSNO ELASTOMERSKO ČRPALKO 0,5ML/URO 7-DNEVNI Easyflow 150ML kat.št. LF0050 Adriamed (sc=15kos) |  |  |  | 1 | KOS | 1 | [9 empty] | #N003870 | 1 |  | LF0050 | Adriamed | [5 empty] | E
CP | P | #953964 | SISTEM ZA PRENOSNO ELASTOMERSKO ČRPALKO 7-DNEVNI 0,5ML/URO 100ML kat.št. SKA10005 Surgika s.r.l. |  |  |  | 1 | KOS | 1 | [9 empty] | #N003870 | 1 |  | SKA10005 | Surgika s.r.l. | [5 empty] | E
CP | N | #N003871 | BRIZGA ZA PERFUZOR 50ML |  |  |  | 240 | KOS | 2 | [9 empty] | # | 1 | Kompatibilna s perfuzorjem Alaris | [7 empty] | E
CP | P | #462916 | BRIZGA ZA PERFUZOR 50ML PLASTIPAK LL 50/60ML/1ml kat.št. 300865 Becton Dickinson (sc=60kos) |  |  |  | 240 | KOS | 1 | [9 empty] | #N003871 | 1 |  | 300865 | BD | [5 empty] | E
CP | P | #961210 | BRIZGA ZA PERFUZOR ALARIS 50ML kat.št. 30602U Becton Dickinson |  |  |  | 240 | KOS | 1 | [9 empty] | #N003871 | 1 |  | 30602U | Becton Dickinson | [5 empty] | E
CP | N | #N003872 | SREDSTVO ZA ŽELIRANJE |  |  |  | 800 | KOS | 2 | [9 empty] | # | 1 | Sredstvo za želiranje izločkov,za dodajanje v aspiracijske vrečke, 20g za liter tekočine Lahko tudi 25g. | [7 empty] | E
CP | P | #461397 | SREDSTVO ZA ŽELIRANJE 25G (a´24) kat.št. 57550 Serres |  |  |  | 800 | KOS | 1 | [9 empty] | #N003872 | 1 |  | 57550 | Serres | [5 empty] | E
CP | P | #959576 | AGENS ZA ŽELIRANJE 20G kat.št. 9830-020 Vacsax Ltd |  |  |  | 800 | KOS | 1 | [9 empty] | #N003872 | 1 |  | 9830-020 | Vacsax Ltd | [5 empty] | E
CP | N | #N003873 | ELEKTRODA ZA DEFIBRILACIJO |  |  |  | 10 | KOS | 2 | [9 empty] | # | 1 | Multifunkcijska elektroda za defibrolacijo za odrasle.Samolepljiva,sterilna,za enkratno uporabo.Omogoča defibrilacijo,monitoriranje in pacing.Kompatibilna z defibrilatorjem Philips | [7 empty] | E
CP | P | #955436 | ELEKTRODA ZA DEFIBRILACIJO M 3713A kat.št. 989803158211 Philips |  |  |  | 10 | KOS | 1 | [9 empty] | #N003873 | 1 |  | 989803158211 | Philips | [5 empty] | E
CP | N | #N003874 | ELEKTRODE ZA PACING IN DEFIBRILACIJO |  |  |  | 130 | KOS | 2 | [9 empty] | # | 1 | Multifunkcijska elektroda za defibrolacijo za odrasle.Samolepljiva,sterilna,za enkratno uporaboOmogoča defibrilacijo,monitoriranje in pacing.Kompatibilna z defibrilatorjem Zoll 22.07.2020:elektrode morajo imeti kabel,ki je kompatibilen s kablom defibrilatorja Zoll. | [7 empty] | E
CP | P | #462918 | ELEKTRODE ZA PACING IN DEFIBRILACIJO za ZOLL serije E, M in R, multifunkcijske kat.št. 8900-4003-49 ZOLL |  |  |  | 130 | KOS | 1 | [9 empty] | #N003874 | 1 |  | 8900-4003-49 | ZOLL | [5 empty] | E
CP | P | #956710 | ELEKTRODE ZA PACING ZA DEFIBR. "ZOLL" kat. št. 89994003 STAT PADZ MFE |  |  |  | 130 | KOS | 1 | [9 empty] | #N003874 | 1 |  | 89994003 | ZOLL | [5 empty] | E
CP | N | #N003877 | SENZOR ZA MERJENJE SEDACIJE BOLNIKA |  |  |  | 100 | KOS | 2 | [9 empty] | # | 1 | Kompatibilnost z BIS monitoring sistemom 22.07.2020 Dopuščamo senzor za eno hemisfero in senzor za obe hemisferi. | [7 empty] | E
CP | P | #958034 | SENZOR ZA MERJENJE SEDACIJE BOLNIKA BIS QUATRO kat.št. 186-0106 Covidien (a´25) |  |  |  | 100 | KOS | 1 | [9 empty] | #N003877 | 1 |  | 186-0106 | Covidien | [5 empty] | E
CP | N | #N003878 | SET ZA ODVZEM TRAHEALNEGA ASPIRATA |  |  |  | 1300 | KOS | 2 | [9 empty] | # | 1 | Za trahealno aspiracijo in odvzem kužnine brez tveganja okužbe,zbiralnik vzorcev naj bo konusna epruveta z dvema cevkama za priključitev na aspitaror z regulatorjem vleka in in na aspiracijsko cevko,dodatni pokrovček za zbiralnik.Vsebuje nalepko za označevanje vzorca.Posamično pakirano,sterilno | [7 empty] | E
CP | P | #052605 | SET ZA ODVZEM TRAHEALNEGA ASPIRATA kat.št. 21215 Primed Halberstadt (a´60) |  |  |  | 1300 | KOS | 1 | [9 empty] | #N003878 | 1 |  | 21215 | Primed Halberstadt | [5 empty] | E
CP | P | #462919 | SET ZA ODVZEM TRAHEALNEGA ASPIRATA kat.št. 187 2201 1 Bicakcilar (sc=40kos) |  |  |  | 1300 | KOS | 1 | [9 empty] | #N003878 | 1 |  | 187 2201 1 | BICAKCILAR | [5 empty] | E
CP | N | #N003881 | SET ZA 24 URNO USTNO NEGO |  |  |  | 100 | KOS | 2 | [9 empty] | # | 1 | SET ZA 24 URNO USTNO NEGO: komplet mora biti sestavljen iz 6 setov in sicer iz 2 setov v katerem mora biti zobna ščetka za enkratno uporabo z možnostjo aspiracije in palčko z gobico za vlaženje ustnic. Glava ščetke je lahko široka največ 12 mm. V kompletu morajo biti še 4 seti, ki morajo vsebovati silikonsko metlico z aspiracijo za občutljive dlesni in palčko z gobico za vlaženje ustnic. V vsakem set mora biti Klorheksidin ( 15ml) Priložen mora biti CE in deklaracija ustreznosti . | [7 empty] | E
CP | P | #961989 | SET ZA 24 URNO USTNO NEGO kat.št. 3014100 Intersurgical |  |  |  | 100 | KOS | 1 | [9 empty] | #N003881 | 1 |  | 3014100 | Intersurgical | [5 empty] | E
CP | N | #N003882 | KATETER ASPIRACIJSKI ZA ZAPRT SISTEM ASPIRACIJE IZ TUBUSA 72urni 14Fr |  |  |  | 50 | KOS | 2 | [9 empty] | # | 1 | Kateter aspiracijski za zaprt sistem aspiracije iz tubusa, 72 urni,14 FR, velikost barvno označena , dolžina katetra 54 cm, na katetru označena dolžina, konica katetra atravmatska, posebna čistilna komora z automatskim zaklopom, aspiracijsjki gumb mora omogočati rokovanje (odpiranje in zaklepanje ) z eno roko, mehek zaščiten rokav, vključenih 10 vial s fiziološko raztopino in upogljiva cev. | [7 empty] | E
CP | P | #461398 | KATETER ASPIRACIJSKI ZA ZAPRT SISTEM ASPIRACIJE IZ TUBUSA 72urni 14Fr kat.št. 22714186-5 Halyard |  |  |  | 50 | KOS | 1 | [9 empty] | #N003882 | 1 |  | 22714186-5 | Halyard | [5 empty] | E
CP | P | #961990 | KATETER ASPIRACIJSKI ZA ZAPRT SISTEM ASPIRACIJE IZ TUBUSA 72urni 14Fr kat.št. 3721001 Intersurgical |  |  |  | 50 | KOS | 1 | [9 empty] | #N003882 | 1 |  | 3721001 | Intersurgical | [5 empty] | E
CP | N | #N003883 | KATETER ASPIRACIJSKI ZA ZAPRT SISTEM ASPIRACIJE IZ TUBUSA 72urni 16Fr |  |  |  | 30 | KOS | 2 | [9 empty] | # | 1 | Kateter aspiracijski za zaprt sistem aspiracije iz tubusa, 72 urni,16 FR, velikost barvno označena , dolžina katetra 54 cm, na katetru označena dolžina, konica katetra atravmatska, posebna čistilna komora z automatskim zaklopom, aspiracijsjki gumb mora omogočati rokovanje (odpiranje in zaklepanje ) z eno roko, mehek zaščiten rokav, vključenih 10 vial s fiziološko raztopino in upogljiva cev. | [7 empty] | E
CP | P | #461399 | KATETER ASPIRACIJSKI ZA ZAPRT SISTEM ASPIRACIJE IZ TUBUSA 72urni 16Fr kat.št. 22716186-5 Halyard |  |  |  | 30 | KOS | 1 | [9 empty] | #N003883 | 1 |  | 22716186-5 | Halyard | [5 empty] | E
CP | P | #961991 | KATETER ASPIRACIJSKI ZA ZAPRT SISTEM ASPIRACIJE IZ TUBUSA 72urni 16Fr kat.št. 3721002 Intersurgical |  |  |  | 30 | KOS | 1 | [9 empty] | #N003883 | 1 |  | 3721002 | Intersurgical | [5 empty] | E
CP | N | #N003884 | KATETER ASPIRACIJSKI ZA ZAPRT SISTEM ASPIRACIJE IZ TRAHEOSTOMSKE KANILE 72urni 14Fr |  |  |  | 10 | KOS | 2 | [9 empty] | # | 1 | Kateter inspiracijski za zaprt sistem aspiracije iz traheostomske kanile, 72 urni,14FR, velikost barvno označena , dolžina katetra 30,5 cm, na katetru označena dolžina, konica katetra atravmatska, posebna čistilna komora z automatskim zaklopom, aspiracijsjki gumb mora omogočati rokovanje (odpiranje in zaklepanje ) z eno roko, mehek zaščiten rokav, vključenih 10 vial s fiziološko raztopino in upogljiva cev. | [7 empty] | E
CP | P | #461400 | KATETER ASPIRACIJSKI ZA ZAPRT SISTEM ASPIRACIJE IZ TRAHEOSTOMSKE KANILE 72urni 14Fr kat.št. 227141863-5 Halyard |  |  |  | 10 | KOS | 1 | [9 empty] | #N003884 | 1 |  | 227141863-5 | Halyard | [5 empty] | E
CP | P | #961992 | KATETER ASPIRACIJSKI ZA ZAPRT SISTEM ASPIRACIJE IZ TRAHEOSTOMSKE KANILE 72urni 14Fr kat.št. 371006 Intersurgical |  |  |  | 10 | KOS | 1 | [9 empty] | #N003884 | 1 |  | 371006 | Intersurgical | [5 empty] | E
CP | N | #N003885 | KATETER ASPIRACIJSKI ZA ZAPRT SISTEM ASPIRACIJE IZ TRAHEOSTOMSKE KANILE 72urni 16Fr |  |  |  | 10 | KOS | 2 | [9 empty] | # | 1 | Kateter aspiracijski za zaprt sistem aspiracije iz traheostomske kanile, 72 urni,16 FR, velikost barvno označena , dolžina katetra 30,5 cm, na katetru označena dolžina, konica katetra atravmatska, posebna čistilna komora z automatskim zaklopom, aspiracijsjki gumb mora omogočati rokovanje (odpiranje in zaklepanje ) z eno roko, mehek zaščiten rokav, vključenih 10 vial s fiziološko raztopino in upogljiva cev | [7 empty] | E
CP | P | #461401 | KATETER ASPIRACIJSKI ZA ZAPRT SISTEM ASPIRACIJE IZ TRAHEOSTOMSKE KANILE 72urni 16Fr kat.št. 227161863-5 Halyard |  |  |  | 10 | KOS | 1 | [9 empty] | #N003885 | 1 |  | 227161863-5 | Halyard | [5 empty] | E
CP | P | #961993 | KATETER ASPIRACIJSKI ZA ZAPRT SISTEM ASPIRACIJE IZ TRAHEOSTOMSKE KANILE 72urni 16Fr kat.št. 371007 Intersurgical |  |  |  | 10 | KOS | 1 | [9 empty] | #N003885 | 1 |  | 371007 | Intersurgical | [5 empty] | E
CP | N | #N003886 | RAZDELILNIK SESALNE LINIJE |  |  |  | 50 | KOS | 2 | [9 empty] | # | 1 | [8 empty] | E
CP | P | #961994 | RAZDELILNIK SESALNE LINIJE kat.št. 3022000 Intersurgical |  |  |  | 50 | KOS | 1 | [9 empty] | #N003886 | 1 |  | 3022000 | Intersurgical | [5 empty] | E
CP | N | #N003888 | DIGITALNI MERILNIK TLAKA V MEŠIČKU ENDOTRAHEALNEGA TUBUSA ALI TRAHEOSTOMSKE KANILE |  |  |  | 50 | KOS | 2 | [9 empty] | # | 1 | DIGITALNI MERILNIK TLAKA V MEŠIČKU ENDOTRAHEALNEGA TUBUSA ALI TRAHEOSTOMSKE KANILE:10 cc volumen brizge, ki mora omogočati natančno polnjenje in digitalno merjenje tlaka v mešičku. Prikazano na displjenjem oknu. Merilno območje 0-99(mbar/cmH20). Natančnost merjenja ± 2 (mmHg / cmH2O). Omogočati mora do 100 meritev, delovanje na baterijo. | [7 empty] | E
CP | P | #961996 | DIGITALNI MERILNIK TLAKA V MEŠIČKU ENDOTRAHEALNEGA TUBUSA ALI TRAHEOSTOMSKE KANILE kat.št. HSCUFF0041 Hospitech Respiration |  |  |  | 50 | KOS | 1 | [9 empty] | #N003888 | 1 |  | HSCUFF0041 | Hospitech Respiration | [5 empty] | E
CP | N | #N003889 | LEPILO ZA FIKSACIJO OVK |  |  |  | 20 | KOS | 2 | [9 empty] | # | 1 | LEPILO ZA FIKSACIJO OVK: kemijska sestava z kombinacijo NBCA (N-butil-2-cianoakrilat) in OCA (2-oktil-cianoakrilat), ki v stiku z elektrolitsko raztopino ali biološko snovjo tvorita polimer v obliki tankega neprepustljivega elastičnega filma, ki predstavlja tudi antimikrobno bariero, z aplikatorjem. Ob polimerizaciji naj lepilo doseže max .45 stopinj. Ampula z 0,5 ml lepila. Pakiranje ampul z aplikatorjem v sterilnem ovoju. Pakiranje 10 kom. 22.07.2020 Lahko lepilo, ki ustreza vsem opisanim strokovnim kriterijem, le da je vsebina ampule 0,25 ml | [7 empty] | E
CP | P | #462920 | LEPILO ZA FIKSACIJO OVK sintetično za kožo GLUBRAN TISS2 0,25ML kat.št. G-NBOC2-25 Gem (sc=10kos) |  |  |  | 20 | KOS | 1 | [9 empty] | #N003889 | 1 |  | G-NBOC2-25 | GEM | [5 empty] | E
CP | P | #961997 | LEPILO ZA FIKSACIJO OVK kat.št. GNB02 GEM |  |  |  | 20 | KOS | 1 | [9 empty] | #N003889 | 1 |  | GNB02 | GEM | [5 empty] | E
CP | N | #N003890 | VAKUMSKI GUMB |  |  |  | 50 | KOS | 2 | [9 empty] | # | 1 | VAKUMSKI GUMB: pripomoček za odpiranje in zapiranje vakuma pri uporabi dvocevnega vakumskega sistema | [7 empty] | E
CP | P | #462921 | VAKUMSKI GUMB kat.št. 07.031.00.000 Dahlhausen (sc=100kos) |  |  |  | 50 | KOS | 1 | [9 empty] | #N003890 | 1 |  | 07.031.00.000 | DAHLHAUSEN | [5 empty] | E
CP | P | #961998 | VAKUMSKI GUMB kat.št. 58250 Serres |  |  |  | 50 | KOS | 1 | [9 empty] | #N003890 | 1 |  | 58250 | Serres | [5 empty] | E
CP | N | #N003891 | DIHALNI SISTEM BTS1234A za ZVP |  |  |  | 200 | KOS | 2 | [9 empty] | # | 1 | DIHALNI SISTEM BTS1234A za ZVP:dihalni sistem ogrevan, s samo-polnitveno vlažilno posodico za uporabo z ZVP aparatom | [7 empty] | E
CP | P | #961999 | DIHALNI SISTEM BTS1234A za ZVP kat.št. P271125 WILAmed |  |  |  | 200 | KOS | 1 | [9 empty] | #N003891 | 1 |  | P271125 | WILAmed | [5 empty] | E
CP | N | #N003892 | KANILA NOSNA za izvajanje terapije z visokimi pretoki ODRASLA velikost 2 |  |  |  | 25 | KOS | 2 | [9 empty] | # | 1 | KANILA nosna za izvajanje terapije z visokimi pretoki, nosna kanila se prilagaja in se mora obračati glede na premike glave pacienta, drasla, velikost 2 | [7 empty] | E
CP | P | #462922 | KANILA NOSNA za izvajanje terapije z visokimi pretoki ODRASLA velikost 2 Veoflo small kat.št. 032-10-160 Flexicare (sc=25kos) |  |  |  | 25 | KOS | 1 | [9 empty] | #N003892 | 1 |  | 032-10-160 | Flexicare | [5 empty] | E
CP | P | #962000 | KANILA NOSNA za izvajanje terapije z visokimi pretoki ODRASLA velikost 2 kat.št. P270822 CareFusion |  |  |  | 25 | KOS | 1 | [9 empty] | #N003892 | 1 |  | P270822 | CareFusion | [5 empty] | E
CP | N | #N003893 | KANILA NOSNA za izvajanje terapije z visokimi pretoki ODRASLA velikost 3 |  |  |  | 200 | KOS | 2 | [9 empty] | # | 1 | KANILA nosna za izvajanje terapije z visokimi pretoki,nosna kanila se prilagaja in se mora obračati glede na premike glave, odrasla, velikost 3 | [7 empty] | E
CP | P | #462923 | KANILA NOSNA za izvajanje terapije z visokimi pretoki ODRASLA velikost 3 Veoflo medium kat.št. 032-10-161 Flexicare (sc=25kos) |  |  |  | 200 | KOS | 1 | [9 empty] | #N003893 | 1 |  | 032-10-161 | Flexicare | [5 empty] | E
CP | P | #962001 | KANILA NOSNA za izvajanje terapije z visokimi pretoki ODRASLA velikost 3 kat.št. P270823 CareFusion |  |  |  | 200 | KOS | 1 | [9 empty] | #N003893 | 1 |  | P270823 | CareFusion | [5 empty] | E
CP | N | #N003894 | KANILA NOSNA za izvajanje terapije z visokimi pretoki ODRASLA velikost 4 |  |  |  | 150 | KOS | 2 | [9 empty] | # | 1 | KANILA nosna za izvajanje terapije z visokimi pretoki, nosna kanila se prilagaja in se mora obračati glede na premike glave, odrasla, velikost 4 | [7 empty] | E
CP | P | #462924 | KANILA NOSNA za izvajanje terapije z visokimi pretoki ODRASLA velikost 4 Veoflo large kat.št. 032-10-162 Flexicare (sc=25kos) |  |  |  | 150 | KOS | 1 | [9 empty] | #N003894 | 1 |  | 032-10-162 | Flexicare | [5 empty] | E
CP | P | #962002 | KANILA NOSNA za izvajanje terapije z visokimi pretoki ODRASLA velikost 4 kat.št. P270824 CareFusion |  |  |  | 150 | KOS | 1 | [9 empty] | #N003894 | 1 |  | P270824 | CareFusion | [5 empty] | E
CP | N | #N003895 | KATETER ZA MERJENJE TLAKA V POŽIRALNIKU ZA VENTILATOR AVEA |  |  |  | 10 | KOS | 2 | [9 empty] | # | 1 | KATETER ZA MERJENJE TLAKA V POŽIRALNIKU ZA VENTILATOR AVEA: SMARTCATH nazogastrična sonda 16FR z merjenjem ezofagealnega tlaka Peso | [7 empty] | E
CP | P | #962003 | KATETER ZA MERJENJE TLAKA V POŽIRALNIKU ZA VENTILATOR AVEA: SMARTCATH kat.št. 70033000 CareFusion |  |  |  | 10 | KOS | 1 | [9 empty] | #N003895 | 1 |  | 70033000 | CareFusion | [5 empty] | E
CP | N | #N003896 | PODALJŠEK SONDE AVEA SMARTCATH |  |  |  | 10 | KOS | 2 | [9 empty] | # | 1 | AVEA SMARTCATH podaljšek sonde | [7 empty] | E
CP | P | #962004 | PODALJŠEK SONDE AVEA SMARTCATH kat.št. 50000-09920 CareFusion |  |  |  | 10 | KOS | 1 | [9 empty] | #N003896 | 1 |  | 50000-09920 | CareFusion | [5 empty] | E
CP | N | #N003897 | SISTEM INFUZIJSKI ZA FOTOSENZIBILNA ZDRAVILA ZA VOLUMAT AGILIA |  |  |  | 100 | KOS | 2 | [9 empty] | # | 1 | SISTEM INFUZIJSKI ZA FOTOSENZIBILNA ZDRAVILA ZA VOLUMAT AGILIA | [7 empty] | E
CP | P | #962005 | SISTEM INFUZIJSKI ZA FOTOSENZIBILNA ZDRAVILA ZA VOLUMAT AGILIA kat.št. VL0N90 Fresenius |  |  |  | 100 | KOS | 1 | [9 empty] | #N003897 | 1 |  | VL0N90 | Fresenius | [5 empty] | E
CP | N | #N003901 | ELEKTRODA ZA DEFIBRILACIJO ZA ODRASLE IN OTROKE OD 25KG NAPREJ |  |  |  | 180 | PAR | 2 | [9 empty] | # | 1 | Elektroda za defibrilacijo za odrasle in otoke od 25 kg naprej.Multifunkcijska,omogoča defibrilacijo ,pacing in monitoriranje.Samolepljiva,sterilna,za enkratno uporabo.Kompatibilna z defibtilatorjem Zoll | [7 empty] | E
CP | P | #462925 | ELEKTRODA ZA DEFIBRILACIJO ZA ODRASLE IN OTROKE OD 10KG NAPREJ ZOLL 10x10cm kat.št. 31469219 Cardinal Health (sc=10par) |  |  |  | 180 | PAR | 1 | [9 empty] | #N003901 | 1 |  | 31469219 | Cardinal Health | [5 empty] | E
CP | P | #962438 | ELEKTRODA ZA DEFIBRILACIJO SKINTACT (za ZOLL) kat.št. DF28N Leonhard Lang USA |  |  |  | 180 | PAR | 1 | [9 empty] | #N003901 | 1 |  | DF28N | Leonhard Lang USA | [5 empty] | E
CP | N | #N003909 | SISTEM ZA HRANJENJE PREKO ČRPALKE |  |  |  | 300 | KOS | 2 | [9 empty] | # | 1 | Sistem za enkratno uporabo,brez lateksa.Dolžina sistema od 180 do 200 cm , ima dodaten port,ki je kompatibilen z ENFIT brizgo in je zaščiten z zamaškom.Vsi stiki in robovi sistema dobro tesnijo in preprečujejo kapljanje in uhajanje tekočine.Sistem ni prosto pretočen ,kadar ni vstavljen v črpalko,Za neprekinjeno in prekinjeno aplikacijo najmanj 24 ur,kompatibilen s hranilno sondo z ENFIT konektom in kompatibilen z različnimi vsebniki sondne prehrane (prebodne vrečke in plastenke na navoj).Enojno pakiran,sterilen,za enkratno uporabo.Kompatibilen s hranilno črpalko FreeGo Abbott. | [7 empty] | E
CP | P | #962006 | SISTEM ZA HRANJENJE PREKO ČRPALKE kompatibilen s črpalko FreeGo Abbott kat.št. FreeGo S795 Abbott |  |  |  | 300 | KOS | 1 | [9 empty] | #N003909 | 1 |  | FreeGo S795 | Abbott | [5 empty] | E
CP | N | #N003910 | SISTEM ZA HRANJENJE PREKO ČRPALKE |  |  |  | 100 | KOS | 2 | [9 empty] | # | 1 | Sistem za enkratno uporabo z vrečko 1000 ml,brez lateksa.Dolžina sistema od 180 do 200 cm , ima dodaten port,ki je kompatibilen z ENFIT brizgo in je zaščiten z zamaškom.Vsi stiki in robovi sistema dobro tesnijo in preprečujejo kapljanje in uhajanje tekočine.Sistem ni prosto pretočen ,kadar ni vstavljen v črpalko,Za neprekinjeno in prekinjeno aplikacijo najmanj 24 ur,kompatibilen s hranilno sondo z ENFIT konektom.Vrečka sistema je iz prozorne močnejše plastike,ima sistem za obešanje,ki vzdrži težo polne vrečke.Odprtina za vnos hrane od 3-4 cm in je pokrita s pokrovom,ki se pritrdi na vrečko in omogoča odpirane brez uorabe dodatnih orodij.Vrečka je graduirana po 100 ml.Enojno pakiran,sterilen,za enkratno uporabo.Kompatibilen s hranilno črpalko FreeGo Abbott. | [7 empty] | E
CP | P | #962007 | SISTEM ZA HRANJENJE PREKO ČRPALKE kompatibilen s črpalko FreeGo Abbott kat.št. FreeGo S710 Abbott |  |  |  | 100 | KOS | 1 | [9 empty] | #N003910 | 1 |  | FreeGo S710 | Abbott | [5 empty] | E
CP | N | #N003911 | SISTEM ZA HRANJENJE PREKO ČRPALKE |  |  |  | 300 | KOS | 2 | [9 empty] | # | 1 | Sistem za enkratno uporabo z vrečko 1500 ml,brez lateksa.Dolžina sistema od 180 do 200 cm , ima dodaten port,ki je kompatibilen z ENFIT brizgo in je zaščiten z zamaškom.Vsi stiki in robovi sistema dobro tesnijo in preprečujejo kapljanje in uhajanje tekočine.Sistem ni prosto pretočen ,kadar ni vstavljen v črpalko,Za neprekinjeno in prekinjeno aplikacijo najmanj 24 ur,kompatibilen s hranilno sondo z ENFIT konektom.Vrečka sistema je iz prozorne močnejše plastike,ima sistem za obešanje,ki vzdrži težo polne vrečke.Odprtina za vnos hrane od 3-4 cm in je pokrita s pokrovom,ki se pritrdi na vrečko in omogoča odpirane brez uorabe dodatnih orodij.Vrečka je graduirana po 100 ml.Enojno pakiran,sterilen,za enkratno uporabo.Kompatibilen s hranilno črpalko FreeGo Abbott. | [7 empty] | E
CP | P | #962008 | SISTEM ZA HRANJENJE PREKO ČRPALKE kompatibilen s črpalko FreeGo Abbott kat.št. FreeGo S810 Abbott |  |  |  | 300 | KOS | 1 | [9 empty] | #N003911 | 1 |  | FreeGo S810 | Abbott | [5 empty] | E
CP | N | #N003912 | REGULATOR VLEKA Z Y ADAPTERJEM |  |  |  | 25 | KOS | 2 | [9 empty] | # | 1 | Y adapter za uporabo z zaprtim sistemom za aspiracijo.Omogoča dodaten priklop cevi za prosto aspracijo na katero se montira regulator vleka.Za enkrano upotabo,brez latexa. | [7 empty] | E
CP | P | #958892 | REGULATOR VLEKA KIMVENT Y ADAPTER kat.št. 12606 Kimberly Clark (1sc=25kos) |  |  |  | 25 | KOS | 1 | [9 empty] | #N003912 | 1 |  | 12606 | Kimberly Clark | [5 empty] | E
CP | N | #N003913 | SET ZA MERJENJE MVS |  |  |  | 5 | KOS | 2 | [9 empty] | # | 1 | Set za merjenje MVS mora vsebovati pretvornik pulznega vala v električni impulz s pripadajočim kablom za povezavo z ustreznim merilnim kablom obposteljnega monitorja ;podaljšek za povezavo pretvornika in art.termodilucijskaga katetera,ki mora biti iz plastike odporne na pritisk, dolg vsaj 150 cm s petelinčkom za priklop na art. Kateter;sistem za prebrizgavanje pretvornika podaljška in art.katetra;temperaturni senzor za »inline«mejenje temperature ijektata pri termodilucijski metodi PICCO,ki ustreza sistemu proizvajalca katetra in temperature. | [7 empty] | E
CP | P | #958483 | PICCO MONITORING KIT 150CM arterija + vena kat.št. 6882820 Maquet (Pulsion) (a´5) |  |  |  | 5 | KOS | 1 | [9 empty] | #N003913 | 1 |  | 6882820 | Maquet (Pulsion) | [5 empty] | E
CP | N | #N003914 | PICCO TEMPERATURNI SENZOR |  |  |  | 5 | KOS | 2 | [9 empty] | # | 1 | Temperaturni senzor za »inline«mejenje temperature injektata,kompatibilen s katetrom in aparatom,ki ga upoabljamo v naši ustanovi | [7 empty] | E
CP | P | #958487 | SENZOR TEMPERATURNI ZA PICCO MONITORING kat.št. 6882773 Maquet (Pulsion) (a´5) |  |  |  | 5 | KOS | 1 | [9 empty] | #N003914 | 1 |  | 6882773 | Maquet (Pulsion) | [5 empty] | E
CP | N | #N003915 | KATETER TERMODILUCIJSKI FEMORALNI |  |  |  | 5 | KOS | 2 | [9 empty] | # | 1 | Komplet vsebuje femoralni kateter 5F dolžine 20cm,vodilno žico z mehko ravno in j-konico dolžine 60 cm in debeline 0.53 mm,radius J konice je 3 mm,dve punkcijski igli;18G dolžine 80 mm in 20G dolžine 55 mm,tkivni dilatator 5F dolžine 12 cm.Kateter im vsaj dve svetlini,eno za invazivno merjenje arterijskega krvnega tlaka in drugo za električno napeljavo potrebno za merjenje MVS. | [7 empty] | E
CP | P | #461396 | KATETER TERMODILUCIJSKI FEMORALNI za PiCCO kat.št. 6885049 Maquet Getinge Group (Pulsion) |  |  |  | 5 | KOS | 1 | [9 empty] | #N003915 | 1 |  | 6885049 | Maquet Getinge Group (Pulsion) | [5 empty] | E
CP | P | #958484 | KATETER TERMODILUCIJSKI ZA PICCO FEMORALNI 5F - 20CM z vodilom kat.št. 6885054 Maquet (Pulsion) (a´5) |  |  |  | 5 | KOS | 1 | [9 empty] | #N003915 | 1 |  | 6885054 | Maquet (Pulsion) | [5 empty] | E
CP | N | #N005714 | VALVULA AMBU SAMOSTOJNA ZA RUBEN DIHALNI SISTEM |  |  |  | 10 | KOS | 2 | [9 empty] | # | 1 | Ventil za enkratno predihavanje za spontano dihanje / ročno prezračevanje bolnikov v odprtem krogu. | [7 empty] | E
CP | P | #958604 | VALVULA ambu BREZ LATEXA-SAMOSTOJNA - za RUBEN dihalni sistem - linearni sistem kat.št. 7562710 Intersurgical |  |  |  | 10 | KOS | 1 | [9 empty] | #N005714 | 1 |  | LA560200 | Intersurgical | [5 empty] | E
CP | N | #N005715 | VALVULA AMBU |  |  |  | 1 | KOS | 2 | [9 empty] | # | 1 | Ventil za enkratno predihavanje za spontano dihanje / ročno prezračevanje bolnikov v odprtem krogu. | [7 empty] | E
CP | P | #462926 | VALVULA AMBU PEEP standard kat.št. 038-71-964 Flexicare (sc=5kos) |  |  |  | 1 | KOS | 1 | [9 empty] | #N005715 | 1 |  | 038-71-964 | Flexicare | [5 empty] | E
CP | P | #953677 | VALVULA ambu BREZ LATEXA kat.št. 7562700 Intersurgical |  |  |  | 1 | KOS | 1 | [9 empty] | #N005715 | 1 |  | 7562700 | Intersurgical | [5 empty] | E
CP | N | #N005718 | SISTEM DIHALNI ENOSTAVEN ZA RESPIRATOR AVEA IN VELA |  |  |  | 30 | KOS | 2 | [9 empty] | # | 1 | Dvocevni dihalni sistem dolžine 1,5 z gladko notranjo steno ter mehkimi priključki.Ydel snemljiv,čep za Ydel,vmesnik 22M/22M | [7 empty] | E
CP | P | #461939 | SISTEM DIHALNI ENOSTAVEN ZA RESPIRATOR AVEA IN VELA 1,8M KOAKS. kat.št. AL-1923-000/9 Altera (sc=20kos) |  |  |  | 30 | KOS | 1 | [9 empty] | #N005718 | 1 |  | AL-1923-000/9 | Altera | [5 empty] | E
CP | P | #961023 | SISTEM DIHALNI ENOSTAVEN AVEA in VELA kat.št. 038-01-108 Care Fusion |  |  |  | 30 | KOS | 1 | [9 empty] | #N005718 | 1 |  | 038-01-108 | Care Fusion | [5 empty] | E
CP | N | #N005719 | KATETER BINASALNI ZA KISIK |  |  |  | 2000 | KOS | 2 | [9 empty] | # | 1 | Dvorogi nosni kateter za kisik, za odrasle. Dolžina katetra je med 1,8 in 2,5 m. Lahko je brez DEHP. | [7 empty] | E
CP | P | #053211 | KATETER BINASALNI ZA KISIK kat.št. 820530 Asid Bonz |  |  |  | 2000 | KOS | 1 | [9 empty] | #N005719 | 1 |  | 820530 | Asid Bonz | [5 empty] | E
CP | P | #965179 | KATETER BINASALNI ZA KISIK dolžina povezovalne cevi 200cm kat.št. ZAR-CTND-200 Zarys (sc=25kos) |  |  |  | 2000 | KOS | 1 | [9 empty] | #N005719 | 1 |  | ZAR-CTND-200 | Zarys | [5 empty] | E
CP | N | #N005720 | KATETER BINAZALNI ZA KISIK |  |  |  | 2000 | KOS | 2 | [9 empty] | # | 1 | Dvorogi nosni kateter za kisik, za odrasle. Dolžina katetra je med 1,5 in 2,0 m. Lahko tudi kateter dolžine 21,1 m. Lahko je brez DEHP. | [7 empty] | E
CP | P | #013501 | KATETER BINAZALNI ZA KISIK kat.št. 0S/12AD FIAB SPA |  |  |  | 2000 | KOS | 1 | [9 empty] | #N005720 | 1 |  | 0S/12AD | FIAB SPA | [5 empty] | E
CP | N | #N005721 | KIVETA CO2 AVEA in VELA |  |  |  | 150 | KOS | 2 | [9 empty] | # | 1 | [8 empty] | E
CP | P | #462927 | KIVETA CO2 AVEA in VELA odrasli in otroci kat.št. CTA-M01 Orantech (sc=1kos) |  |  |  | 150 | KOS | 1 | [9 empty] | #N005721 | 1 |  | CTA-M01 | Orantech | [5 empty] | E
CP | P | #961024 | KIVETA CO2 AVEA in VELA kat.št. 16605 Care Fusion |  |  |  | 150 | KOS | 1 | [9 empty] | #N005721 | 1 |  | 16605 | Care Fusion | [5 empty] | E
CP | N | #N005723 | KONEKT 5 V 1 nesterilen |  |  |  | 800 | KOS | 2 | [9 empty] | # | 1 | Nesterilni rebrasti konekti za sukcijo več v enem pakiranju, cevni premer od 7-15mm | [7 empty] | E
CP | P | #961400 | KONEKT 5 V 1 Argyle nesterilen (smrečica) kat.št. 8888271403 Tyco Healthcare |  |  |  | 800 | KOS | 1 | [9 empty] | #N005723 | 1 |  | 8888271403 | Tyco Healthcare | [5 empty] | E
CP | N | #N005724 | KONEKT 5 V 1 sterilen |  |  |  | 500 | KOS | 2 | [9 empty] | # | 1 | Sterilni.posamezno pakirani rebrasti konekti za sukcijo,cevni premer od 7-15mm | [7 empty] | E
CP | P | #048119 | KONEKT 5 V 1 Argyle sterilen (gladek) kat.št. 8888271411 Tyco Healthcare |  |  |  | 500 | KOS | 1 | [9 empty] | #N005724 | 1 |  | 8888271411 | Tyco Healthcare | [5 empty] | E
CP | P | #462928 | KONEKT 5 V 1 sterilen kat.št. DP-501 Pennine (sc=100kos) |  |  |  | 500 | KOS | 1 | [9 empty] | #N005724 | 1 |  | DP-501 | PENNINE | [5 empty] | E
CP | N | #N005725 | KONEKT AEROSOL |  |  |  | 25 | KOS | 2 | [9 empty] | # | 1 | Nastavek za aerosolno terapijo za bolnike na ventilatorju, spojka premera 22M-22F z razpršilno šobo v notranjosti. | [7 empty] | E
CP | P | #462929 | KONEKT AEROSOL 22M/22F kat.št. 010-605 Flexicare (sc=50kos) |  |  |  | 25 | KOS | 1 | [9 empty] | #N005725 | 1 |  | 010-605 | FLEXICARE | [5 empty] | E
CP | P | #953678 | KONEKT AEROSOL kat.št. 1964001 Intersurgical |  |  |  | 25 | KOS | 1 | [9 empty] | #N005725 | 1 |  | 1964001 | Intersurgical | [5 empty] | E
CP | N | #N005726 | KONEKT ZA CEVNI SISTEM |  |  |  | 200 | KOS | 2 | [9 empty] | # | 1 | Spojka dimenzij 15M-22M. | [7 empty] | E
CP | P | #055098 | KONEKT ZA CEVNI SISTEM kat.št. 1943000 Intersurgical |  |  |  | 200 | KOS | 1 | [9 empty] | #N005726 | 1 |  | 1943000 | Intersurgical | [5 empty] | E
CP | P | #461540 | KONEKT ZA CEVNI SISTEM kat.št. 41422 Teleflex Medical - Hudson |  |  |  | 200 | KOS | 1 | [9 empty] | #N005726 | 1 |  | 41422 | Teleflex Medical - Hudson | [5 empty] | E
CP | N | #N005727 | KONEKT ZA PRETOČNI MERIL. KISIKA RESPIFLO |  |  |  | 150 | KOS | 2 | [9 empty] | # | 1 | [8 empty] | E
CP | P | #051292 | KONEKT ZA PRETOČNI MERIL. KISIKA RESPIFLO H kat.št. 2545 Covidien |  |  |  | 150 | KOS | 1 | [9 empty] | #N005727 | 1 |  | 2545 | Covidien | [5 empty] | E
CP | N | #N005728 | KONEKTOR LARGE Y |  |  |  | 50 | KOS | 2 | [9 empty] | # | 1 | Steilni posamezno pakirani Y konekti za sukcijo cevni premer od 6- 13mm | [7 empty] | E
CP | P | #050243 | KONEKTOR LARGE Y Argyle kat.št. 8888272013 Tyco Healthcare |  |  |  | 50 | KOS | 1 | [9 empty] | #N005728 | 1 |  | 8888272013 | Tyco Healthcare | [5 empty] | E
CP | N | #N005731 | NEBULIZER MAXINEB 90 AVEA in VELA |  |  |  | 150 | KOS | 2 | [9 empty] | # | 1 | Razpršilec za zdravila za bronhialno depozicijo. Zagotavlja, da so pri pretoku 8 l/min delci manjši od 5 mikronov in da je učinkovina razpršena najmanj 0,23 g/min. Kompatibilen z aparatoma AVEA in VELA. Lahko tudi nebulizer, ki omogoča 74% učinkovitost z delci manjšimi od 5 mikronov, s priloženim t konektorjem, ki se samodejno zapre ob odstranitvi razpršilca. | [7 empty] | E
CP | P | #461940 | NEBULIZER MAXINEB 90 AVEA in VELA NEBULIZATOR BRONH. + T KONK. ZAPRT kat.št. 2609000 Intersurgical (sc=35kos) |  |  |  | 150 | KOS | 1 | [9 empty] | #N005731 | 1 |  | 2609000 | Intersurgical | [5 empty] | E
CP | P | #961021 | NEBULIZER MAXINEB 90 AVEA in VELA razpršilec zdravil kat.št. 032-10-015/032-10-12 Flexicare |  |  |  | 150 | KOS | 1 | [9 empty] | #N005731 | 1 |  | 032-10-015/032-10-12 | Flexicare | [5 empty] | E
CP | N | #N005732 | NOS UMETNI |  |  |  | 2300 | KOS | 2 | [9 empty] | # | 1 | Umetni nos - Izmenjevalnik toplote in vlage za tubus in kanilo. Povračilo vlage ne sme biti manj kot 26 mg H2O/l pri VT 500 ml. Imeti mora zavarovano odprtino za aspiracijo s pokrovom, ki je pritrjen na rob odprtine. Vsebovati mora varovalni mehanizem proti zadušitvi, ki mora biti pri kašlju propusten. Imeti mora gibljiv priključek za cevko za kisik.Zahteva se CE certifikat id deklaracija ustreznosti artikla. | [7 empty] | E
CP | P | #052580 | NOS UMETNI BREZ CEVKE Trach-Vent+ kat.št. 41311U Teleflex Medical - Hudson (Gibeck) (sc=50kom) |  |  |  | 2300 | KOS | 1 | [9 empty] | #N005732 | 1 |  | 41311U | Teleflex Medical - Hudson (Gibeck) | [5 empty] | E
CP | N | #N005733 | NOS UMETNI S CEVKO ZA KISIK |  |  |  | 250 | KOS | 2 | [9 empty] | # | 1 | Umetni nos s cevko za kisik. Izmenjevalnik toplote in vlage za tubus in kanilo. Povračilo vlage ne sme biti manj kot 26 mg H2O/l pri VT 500 ml. Imeti mora zavarovano odprtino za aspiracijo s pokrovom, ki je pritrjen na rob odprtine. Vsebovati mora varovalni mehanizem proti zadušitvi, ki mora biti pri kašlju propusten. Imeti mora gibljiv priključek za cevko za kisik. V kompletu je cevka za kisik z notranjo steno zvezdaste oblike proti kolenčenju, dolžina med 1,8 in 2,1 m. Zahteva se CE certifikat id deklaracija ustreznosti artikla. | [7 empty] | E
CP | P | #001478 | NOS UMETNI S CEVKO ZA KISIK Trach-Vent+ and Oxy Tube kat.št. 41322 Teleflex Medical - Hudson (Gibeck) (sc=10kom) |  |  |  | 250 | KOS | 1 | [9 empty] | #N005733 | 1 |  | 41322 | Teleflex Medical - Hudson (Gibeck) | [5 empty] | E
CP | P | #461942 | NOS UMETNI S CEVKO ZA KISIK kat.št. AL-08026.V001 Altera (sc=50kos) |  |  |  | 250 | KOS | 1 | [9 empty] | #N005733 | 1 |  | AL-08026.V001 | Altera | [5 empty] | E
CP | N | #N005734 | SISTEM DIHALNI AVEA IN VELA Z VLAŽILCEM |  |  |  | 130 | KOS | 2 | [9 empty] | # | 1 | [8 empty] | E
CP | P | #961526 | SISTEM DIHALNI AVEA IN VELA dvojno ogrevan, za aktivno vlaženje z vlažilcem BTS3167A-WILAMED s posodico kat.št. P270678 CareFusion |  |  |  | 130 | KOS | 1 | [9 empty] | #N005734 | 1 |  | P270678 | CareFusion | [5 empty] | E
CP | N | #N005735 | SISTEM DIHALNI ZA PRENOSNI VENTILATOR I-VENT 1,6M |  |  |  | 5 | KOS | 2 | [9 empty] | # | 1 | [8 empty] | E
CP | P | #957539 | SISTEM DIHALNI ZA PRENOSNI VENTILATOR I-VENT 1,6M kat.št. M1162026 GE Healtcare |  |  |  | 5 | KOS | 1 | [9 empty] | #N005735 | 1 |  | M1162026 | GE Healtcare | [5 empty] | E
CP | N | #N005736 | SISTEM DIHALNI ZA PRENOSNI VENTILATOR I-VENT 3,8M |  |  |  | 5 | KOS | 2 | [9 empty] | # | 1 | [8 empty] | E
CP | P | #957540 | SISTEM DIHALNI ZA PRENOSNI VENTILATOR I-VENT 3,8M kat.št. M1173406 GE Healtcare |  |  |  | 5 | KOS | 1 | [9 empty] | #N005736 | 1 |  | M1173406 | GE Healtcare | [5 empty] | E
CP | N | #N005737 | SPIROMETER VOLUMETRIČNI |  |  |  | 50 | KOS | 2 | [9 empty] | # | 1 | [8 empty] | E
CP | P | #055472 | SPIROMETER RESPIFLO VS Voldyne 5000 kat.št. 8884719033 Teleflex Medical - Hudson |  |  |  | 50 | KOS | 1 | [9 empty] | #N005737 | 1 |  | 8884719033 | Teleflex Medical - Hudson | [5 empty] | E
CP | N | #N005738 | USTNIK ZA INHALACIJE 22M |  |  |  | 5 | KOS | 2 | [9 empty] | # | 1 | Raven ustnik za inhalacije 22 M (zunanji diameter) | [7 empty] | E
CP | P | #055411 | USTNIK ZA INHALACIJE 22M kat.št. 1930000 Intersurgical |  |  |  | 5 | KOS | 1 | [9 empty] | #N005738 | 1 |  | 1930000 | Intersurgical | [5 empty] | E
CP | N | #N005739 | USTNIK ZA INHALACIJE 22F |  |  |  | 5 | KOS | 2 | [9 empty] | # | 1 | Raven ustnik za inhalacije 22 F (notranji diameter) | [7 empty] | E
CP | P | #953849 | USTNIK ZA INHALACIJE 22F kat.št. 1931000 Intersurgical |  |  |  | 5 | KOS | 1 | [9 empty] | #N005739 | 1 |  | 1931000 | Intersurgical | [5 empty] | E
CP | N | #N005740 | KATETER ASPIRACIJSKI ZA ZAPRT SISTEM ASPIRACIJE IZ TUBUSA 12Fr |  |  |  | 30 | KOS | 2 | [9 empty] | # | 1 | Kateter aspiracijski za zaprt sistem aspiracije iz tubusa, 72 urni,12 FR, velikost barvno označena , dolžina katetra 54 cm, na katetru označena dolžina, konica katetra atravmatska, posebna čistilna komora z automatskim zaklopom, aspiracijsjki gumb mora omogočati rokovanje (odpiranje in zaklepanje ) z eno roko, mehek zaščiten rokav, vključenih 10 vial s fiziološko raztopino in upogljiva cev. Lahko tudi 12 vial | [7 empty] | E
CP | P | #461541 | KATETER ASPIRACIJSKI ZA ZAPRT SISTEM ASPIRACIJE IZ TUBUSA 12Fr kat.št. 22712186-5 Halyard (sc=20kos) |  |  |  | 30 | KOS | 1 | [9 empty] | #N005740 | 1 |  | 22712186-5 | Halyard | [5 empty] | E
CP | P | #962657 | KATETER ASPIRACIJSKI ZA ZAPRT SISTEM ASPIRACIJE IZ TUBUSA 72urni 12Fr kat.št. 3721000 Intersurgical |  |  |  | 30 | KOS | 1 | [9 empty] | #N005740 | 1 |  | 3721000 | Intersurgical | [5 empty] | E
CP | N | #N005741 | SENZOR SPO2 NOVORO./ODRA. <3KG ALI >40KG samolepljiv |  |  |  | 150 | KOS | 2 | [9 empty] | # | 1 | Primeren za paciente, katerih teža je pod 3 kg ­Natančnost SpO2 v območju med 70% in 100% mora biti ±2 števki med 60% in 80% mora biti ±3 števke - Senzor mora vsebovati čip z digitalno kalibracijo, kjer ostanejo shranjeni podatki (vrednosti, alarmi, dogodki) ­Senzor mora biti kompatibilen z OxiMax tehnologijo (kot Nellcore MAX-N-I ali enakovredno) Mora biti latex-free | [7 empty] | E
CP | P | #462930 | SENZOR SPO2 NOVORO./ODRA. <3KG ALI >40KG samolepljiv kat.št. M1404-003N Maicuff (sc=25kos) |  |  |  | 150 | KOS | 1 | [9 empty] | #N005741 | 1 |  | M1404-003N | Maicuff | [5 empty] | E
CP | P | #962658 | SENZOR SPO2 NOVORO./ODRA. <3KG ALI >40KG samolepljiv, 1xuporaba kat.št. MAX-N-I Covidien |  |  |  | 150 | KOS | 1 | [9 empty] | #N005741 | 1 |  | MAX-N-I | Covidien | [5 empty] | E
CP | P | #963750 | SENZOR SPO2 NOVORO./ODRA. <3KG ALI >40KG samolepljiv, 1xuporaba RD SET Neo kat.št. 4003 Masimo (sc=20kos) |  |  |  | 150 | KOS | 1 | [9 empty] | #N005741 | 1 |  | 4003 | Masimo | [5 empty] | E
CP | N | #N005742 | SENZOR ČELNI ZA SpO2 za paciente teže nad 10kg |  |  |  | 30 | KOS | 2 | [9 empty] | # | 1 | Čelni senzor za SpO2 za enkratno uporabo, za paciente katerih teža je nad 10kg. Natančnost pri SpO2 med 70% in 100% je ±2 števki, med 60% in 80% je ±3 števke. Senzor mora vsebovati čip, kjer ostanejo shranjeni podatki (vrednosti, alarmi, dogodki). (kot Nellcor MAX-FAST-I ali enakovredno). | [7 empty] | E
CP | P | #962659 | SENZOR ČELNI ZA SpO2 za paciente teže nad 10kg kat.št. MAX-FAST-I Covidien |  |  |  | 30 | KOS | 1 | [9 empty] | #N005742 | 1 |  | MAX-FAST-I | Covidien | [5 empty] | E
CP | P | #963751 | SENZOR ČELNI ZA SpO2 za paciente teže nad 10kg RD SET TFA-1 kat.št. 4016 Masimo (sc=10kos) |  |  |  | 30 | KOS | 1 | [9 empty] | #N005742 | 1 |  | 4016 | Masimo | [5 empty] | E
CP | N | #N005743 | SENZOR ZA SpO2 za paciente teže med 3 in 20kg |  |  |  | 100 | KOS | 2 | [9 empty] | # | 1 | Senzor za SpO2 za enkratno uporabo za paciente katerih teža je med 3 in 20 kg. Natančnost pri SpO2 med 70% in 100% je ±2 števki, med 60% in 80% je ±3 števke. Senzor mora vsebovati čip, kjer ostanejo shranjeni podatki (vrednosti, alarmi, dogodki). (kot Nellcor MAX-I-I ali enakovredno). | [7 empty] | E
CP | P | #962660 | SENZOR ZA SpO2 za paciente teže med 3 in 20kg kat.št. MAX-I-I Covidien |  |  |  | 100 | KOS | 1 | [9 empty] | #N005743 | 1 |  | MAX-I-I | Covidien | [5 empty] | E
CP | N | #N005744 | SET ZA VARNO PLEVRALNO PUNKCIJO |  |  |  | 400 | KOS | 2 | [9 empty] | # | 1 | Set z zunanjo kanilo z ostro konico ter vzmeteno vodeno notranjo kanilo s topo konico in stranskimi odprtinami za lažjo drenažo in aspiracijo,nedrsečim držalom igle,zbirno vrečko prostornine 2 l s povezovalno cevjo do 100 ml dolžine,podaljškom s trosmernim ventilom in brizgalko luer-lock 60 ml | [7 empty] | E
CP | P | #461585 | SET ZA VARNO PLEVRALNO PUNKCIJO SVAS kat.št. 1SVASD013100 Svas Biosana (sc=10kos) |  |  |  | 400 | KOS | 1 | [9 empty] | #N005744 | 1 |  | 1SVASD013100 | Svas Biosana | [5 empty] | E
CP | P | #961693 | SET ZA VARNO PLEVRALNO PUNKCIJO kat.št. 57035 TIK |  |  |  | 400 | KOS | 1 | [9 empty] | #N005744 | 1 |  | 57035 | TIK | [5 empty] | E
CP | N | #N005750 | DREN TORAKALNI S TROAKARJEM CH 10 |  |  |  | 10 | KOS | 2 | [9 empty] | # | 1 | 10F torakalni dren s troakarjem z ostro konico.Dolžina do 23 cm z radiopačnimi markerji in označevalci globine ,velika drenažna očesa,ki omogočajo dobro dreniranje. | [7 empty] | E
CP | P | #052440 | DREN TORAKALNI S TROAKARJEM CH 10 Argyle kat.št. 8888561019 Covidien |  |  |  | 10 | KOS | 1 | [9 empty] | #N005750 | 1 |  | 8888561019 | Covidien | [5 empty] | E
CP | P | #461586 | DREN TORAKALNI S TROAKARJEM CH 10 kat.št. NN-0010 Biometrix (sc=20kos) |  |  |  | 10 | KOS | 1 | [9 empty] | #N005750 | 1 |  | NN-0010 | Biometrix | [5 empty] | E
CP | N | #N005751 | DREN TORAKALNI S TROAKARJEM CH 12 |  |  |  | 10 | KOS | 2 | [9 empty] | # | 1 | 12F torakalni dren s troakarjem z ostro konico.Dolžina do 23 cm z radiopačnimi markerji in označevalci globine ,velika drenažna očesa,ki omogočajo dobro dreniranje. | [7 empty] | E
CP | P | #052597 | DREN TORAKALNI S TROAKARJEM CH 12 Argyle kat.št. 8888561027 Covidien |  |  |  | 10 | KOS | 1 | [9 empty] | #N005751 | 1 |  | 8888561027 | Covidien | [5 empty] | E
CP | P | #461587 | DREN TORAKALNI S TROAKARJEM CH 12 kat.št. NN-0012 Biometrix (sc=20kos) |  |  |  | 10 | KOS | 1 | [9 empty] | #N005751 | 1 |  | NN-0012 | Biometrix | [5 empty] | E
CP | N | #N005752 | DREN TORAKALNI S TROAKARJEM CH 16 |  |  |  | 30 | KOS | 2 | [9 empty] | # | 1 | 16F torakalni dren s troakarjem z ostro konico.Dolžina do 25 cm z radiopačnimi markerji in označevalci globine ,velika drenažna očesa,ki omogočajo dobro dreniranje. | [7 empty] | E
CP | P | #054849 | DREN TORAKALNI S TROAKARJEM CH 16 Argyle kat.št. 8888561035 Covidien |  |  |  | 30 | KOS | 1 | [9 empty] | #N005752 | 1 |  | 8888561035 | Covidien | [5 empty] | E
CP | P | #461588 | DREN TORAKALNI S TROAKARJEM CH 16 kat.št. NN-0016 Biometrix (sc=20kos) |  |  |  | 30 | KOS | 1 | [9 empty] | #N005752 | 1 |  | NN-0016 | Biometrix | [5 empty] | E
CP | N | #N005753 | DREN TORAKALNI S TROAKARJEM CH 20 |  |  |  | 20 | KOS | 2 | [9 empty] | # | 1 | 20F torakalni dren s troakarjem z ostro konico.Dolžina do 41 cm z radiopačnimi markerji in označevalci globine ,velika drenažna očesa,ki omogočajo dobro dreniranje. | [7 empty] | E
CP | P | #013309 | DREN TORAKALNI S TROAKARJEM CH 20 Argyle kat.št. 8888561043 Covidien |  |  |  | 20 | KOS | 1 | [9 empty] | #N005753 | 1 |  | 8888561043 | Covidien | [5 empty] | E
CP | P | #461589 | DREN TORAKALNI S TROAKARJEM CH 20 kat.št. NN-0020 Biometrix (sc=20kos) |  |  |  | 20 | KOS | 1 | [9 empty] | #N005753 | 1 |  | NN-0020 | Biometrix | [5 empty] | E
CP | N | #N005754 | DREN TORAKALNI S TROAKARJEM CH 24 |  |  |  | 20 | KOS | 2 | [9 empty] | # | 1 | 24F torakalni dren s troakarjem z ostro konico.Dolžina do 41 cm z radiopačnimi markerji in označevalci globine ,velika drenažna očesa,ki omogočajo dobro dreniranje. | [7 empty] | E
CP | P | #461590 | DREN TORAKALNI S TROAKARJEM CH 24 kat.št. NN-0024 Biometrix (sc=20kos) |  |  |  | 20 | KOS | 1 | [9 empty] | #N005754 | 1 |  | NN-0024 | Biometrix | [5 empty] | E
CP | P | #953836 | DREN TORAKALNI S TROAKARJEM CH 24 Argyle kat.št. 8888561050 Covidien |  |  |  | 20 | KOS | 1 | [9 empty] | #N005754 | 1 |  | 8888561050 | Covidien | [5 empty] | E
CP | N | #N005755 | DREN TORAKALNI S TROAKARJEM CH 28 |  |  |  | 5 | KOS | 2 | [9 empty] | # | 1 | 28F torakalni dren s troakarjem z ostro konico.Dolžina do 41 cm z radiopačnimi markerji in označevalci globine ,velika drenažna očesa,ki omogočajo dobro dreniranje. 03.02.2022: dopolnitev - komplet mora vsebovati T konekt in nebulajzer | [7 empty] | E
CP | P | #461591 | DREN TORAKALNI S TROAKARJEM CH 28 kat.št. NN-0028 Biometrix (sc=20kos) |  |  |  | 5 | KOS | 1 | [9 empty] | #N005755 | 1 |  | NN-0028 | Biometrix | [5 empty] | E
CP | P | #954987 | DREN TORAKALNI S TROAKARJEM CH 28 Argyle kat.št. 8888561068 Covidien |  |  |  | 5 | KOS | 1 | [9 empty] | #N005755 | 1 |  | 8888561068 | Covidien | [5 empty] | E
CP | N | #N005756 | DREN TORAKALNI S TROAKARJEM CH 32 |  |  |  | 5 | KOS | 2 | [9 empty] | # | 1 | 32F torakalni dren s troakarjem z ostro konico.Dolžina do 41 cm z radiopačnimi markerji in označevalci globine ,velika drenažna očesa,ki omogočajo dobro dreniranje. | [7 empty] | E
CP | P | #461592 | DREN TORAKALNI S TROAKARJEM CH 32 kat.št. NN-0032 Biometrix (sc=20kos) |  |  |  | 5 | KOS | 1 | [9 empty] | #N005756 | 1 |  | NN-0032 | Biometrix | [5 empty] | E
CP | P | #954988 | DREN TORAKALNI S TROAKARJEM CH 32 Argyle kat.št. 8888561076 Covidien |  |  |  | 5 | KOS | 1 | [9 empty] | #N005756 | 1 |  | 8888561076 | Covidien | [5 empty] | E
CP | N | #N005757 | DREN TORAKALNI S TROAKARJEM CH 8 |  |  |  | 10 | KOS | 2 | [9 empty] | # | 1 | 8F torakalni dren s troakarjem z ostro konico.Dolžina do 23 cm z radiopačnimi markerji in označevalci globine , drenažna očesa,ki omogočajo dobro dreniranje. | [7 empty] | E
CP | P | #013471 | DREN TORAKALNI S TROAKARJEM CH 8 Argyle kat.št. 8888560805 Covidien |  |  |  | 10 | KOS | 1 | [9 empty] | #N005757 | 1 |  | 8888560805 | Covidien | [5 empty] | E
CP | P | #461593 | DREN TORAKALNI S TROAKARJEM CH 8 kat.št. NN-0008 Biometrix (sc=20kos) |  |  |  | 10 | KOS | 1 | [9 empty] | #N005757 | 1 |  | NN-0008 | Biometrix | [5 empty] | E
CP | N | #N005758 | DRENAŽA Y SET |  |  |  | 20 | KOS | 2 | [9 empty] | # | 1 | Y cev za priključitev dveh torakalnih drenov na en drenažni sistem | [7 empty] | E
CP | P | #953050 | DRENAŽA Y SET Argyle kat.št. 8884714200 Covidien |  |  |  | 20 | KOS | 1 | [9 empty] | #N005758 | 1 |  | 8884714200 | Covidien | [5 empty] | E
CP | N | #N005759 | FILTER EPIDURALNI 0,2µm |  |  |  | 400 | KOS | 2 | [9 empty] | # | 1 | [8 empty] | E
CP | P | #050854 | FILTER EPIDURALNI Perifix 0,2µm kat.št. 4515501 B.Braun (sc=25kos) |  |  |  | 400 | KOS | 1 | [9 empty] | #N005759 | 1 |  | 4515501 | B.Braun | [5 empty] | E
CP | N | #N005760 | SISTEM ZA PRENOSNO ELASTOMERSKO ČRPALKO 2 ML/URO 5-DNEVNI |  |  |  | 5 | KOS | 2 | [9 empty] | # | 1 | Sistem za prenosno elastomersko črpalko, za kontinuirano aplikacijo raztopin zdravil; za enkratno uporabo; sterilen; posamično pakiran; 5-dnevni, pretok 2 ml/h; z integriranim filtrom za odstranjevanje delcev in zraka; iz prosojnega materiala; pretok mora biti kalibriran s fiziološko raztopino; natančnost pretoka ±10%; certificiran; skladen z EU MDD93/42/EEC. | [7 empty] | E
CP | P | #055193 | ČRPALKA ELASTOMERSKA - INFUZOR 300ML 2ml/h 5dni kat.št. INF 3150-2 HS Spa |  |  |  | 5 | KOS | 1 | [9 empty] | #N005760 | 1 |  | INF 3150-2 | HS Spa | [5 empty] | E
CP | P | #461594 | ČRPALKA ELASTOMERSKA - INFUZOR APTE 2ml/h 5dni kat.št. SKA30020 Surgika S.p.a. (sc=10kos) |  |  |  | 5 | KOS | 1 | [9 empty] | #N005760 | 1 |  | SKA30020 | Surgika S.p.a. | [5 empty] | E
CP | P | #462933 | ČRPALKA ELASTOMERSKA - INFUZOR 300ML 2ml/h 5dni Easyflow kat.št. BF0200 Adriamed (sc=10) |  |  |  | 5 | KOS | 1 | [9 empty] | #N005760 | 1 |  | BF0200 | Adriamed | [5 empty] | E
CP | N | #N005761 | KATETER VENSKI ŠTIRI LUMENSKI SUBKLAVIJSKI |  |  |  | 80 | KOS | 2 | [9 empty] | # | 1 | Kateter štirilumenski 8F,do 20 cm dolžine s stiščki na krakih,vodilba J žica dolžina do 50 cm,vbodna igal 18 G,dolžine do 7cm,dilatator ,brizga skalpel.Omogoča uvajanje s pomočjo EKG lead tehnike | [7 empty] | E
CP | P | #461595 | KATETER VENSKI ŠTIRI LUMENSKI SUBKLAVIJSKI CERTOFIX V820 kat.št. 4167775 B.Braun (sc=10kos) |  |  |  | 80 | KOS | 1 | [9 empty] | #N005761 | 1 |  | 4167775 | B.Braun | [5 empty] | E
CP | P | #600217 | KATETER VENSKI ŠTIRI LUMENSKI SUBKLAVIJSKI 20cm Quad Lumen CVC Set kat.št. CV-15854 Teleflex Medical - Arrow |  |  |  | 80 | KOS | 1 | [9 empty] | #N005761 | 1 |  | CV-15854 | Teleflex Medical - Arrow | [5 empty] | E
CP | N | #N005763 | ELEKTRODA BIPOLARNA ZA VSTAVITEV ZAČASNEGA ZUNANJEGA PACE MAKERJA |  |  |  | 20 | KOS | 2 | [9 empty] | # | 1 | Elektroda bipolarna 5F,dolžine do 90 cm z balončkom in 3ml brizgo z zaklepom .Priložena adapterja za povezavo med elektrodo in aparatom za zunanji pace maker Lahko tudi elektroda dolžine 110 cm | [7 empty] | E
CP | P | #953917 | ELEKTRODA BIPOLARNA ZA VSTAVITEV ZAČASNEGA ZUNANJEGA PACE MAKERJA Swan Ganz kat.št. D97120F5 Edwards |  |  |  | 20 | KOS | 1 | [9 empty] | #N005763 | 1 |  | D97120F5 | Edwards | [5 empty] | E
CP | N | #N005764 | KATETER SWAN-GANZ |  |  |  | 5 | KOS | 2 | [9 empty] | # | 1 | Kateter 6Fr.pulmoball 2.0 mm x 110 cm dvojni lumen.volumen balončka do 1.1 ml,2 ml brizga z zaklepom | [7 empty] | E
CP | P | #052585 | KATETER SWAN-GANZ Pulmoball 6Fr kat.št. 1153.06 Vygon |  |  |  | 5 | KOS | 1 | [9 empty] | #N005764 | 1 |  | 1153.06 | Vygon | [5 empty] | E
CP | N | #N005766 | LiDCO LITHIUM CHLORID AMP |  |  |  | 10 | KOS | 2 | [9 empty] | # | 1 | Ampule litijevega klorida za uporabo z hemodinamskim monitorjem LiDCO | [7 empty] | E
CP | P | #956139 | LiDCO - LITHIUM CHL amp 10ml kat.št. CM40 Lidco |  |  |  | 10 | KOS | 1 | [9 empty] | #N005766 | 1 |  | CM40 | Lidco | [5 empty] | E
CP | N | #N005767 | LiDCO SENZOR |  |  |  | 10 | KOS | 2 | [9 empty] | # | 1 | Senzor LiDCO za uporabo z hemodinamskim monitorjem LiDCO | [7 empty] | E
CP | P | #956138 | LiDCO - SENZOR LIDC kat.št. CM10 Lidco |  |  |  | 10 | KOS | 1 | [9 empty] | #N005767 | 1 |  | CM10 | Lidco | [5 empty] | E
CP | N | #N005768 | LiDCO SET INJEKTAT |  |  |  | 5 | KOS | 2 | [9 empty] | # | 1 | Set injektat LiDCO za uporabo z hemodinamskim monitorjem LiDCO | [7 empty] | E
CP | P | #956140 | LiDCO - SET INJEKTAT kat.št. CM50-044 Lidco |  |  |  | 5 | KOS | 1 | [9 empty] | #N005768 | 1 |  | CM50-044 | Lidco | [5 empty] | E
CP | N | #N005769 | NOSILEC TRANSDUCERJA ZA KRVAVO MERJENJE PRITISKA |  |  |  | 3 | KOS | 2 | [9 empty] | # | 1 | [8 empty] | E
CP | P | #055421 | NOSILEC TRANSDUCERJA ZA KRVAVO MERJENJE PRITISKA kat.št. B081 11000/7A Smiths PVB |  |  |  | 3 | KOS | 1 | [9 empty] | #N005769 | 1 |  | B081 11000/7A | Smiths PVB | [5 empty] | E
CP | P | #461598 | NOSILEC TRANSDUCERJA ZA KRVAVO MERJENJE PRITISKA kat.št. 75.0311 PVB Codan |  |  |  | 3 | KOS | 1 | [9 empty] | #N005769 | 1 |  | 750311 | PVB Codan | [5 empty] | E
CP | N | #N005770 | PLEUROVAC DRENAŽNI SISTEM Z VOLUMETRIČNIM MERJENJEM PUŠČANJA ZRAKA V PLJUČA |  |  |  | 100 | KOS | 2 | [9 empty] | # | 1 | lahko tudi sistem za torakalno drenažo z eno zbiralno komoro,mokra sukcija/mokro tesnenje, za odrasle in otroke. Natančna sukcija do nivoja -25cm H2O, volumen 2500ml, sistem z vodno kontrolo sukcije omogoča varno drenažo, valvula za sprostitev pozitivnega pritiska preprečuje tenzijski pnevmotoraks, odpre se pri pritisku ko preseže 2cm vode 22.07.2020: Lahko ustrezen sistem za torakalno drenažo, volumna 2000 m | [7 empty] | E
CP | P | #462934 | PLEUROVAC DRENAŽNI SISTEM Z VOLUMETRIČNIM MERJENJEM PUŠČANJA ZRAKA V PLJUČA Pleu Evac Chest kat.št. A-7000-08LF (sc=6kos) |  |  |  | 100 | KOS | 1 | [9 empty] | #N005770 | 1 |  | A-7000-08LF | Teleflex Medical - Pleur-Evac | [5 empty] | E
CP | P | #957875 | PLEUROVAC DRENAŽNI SISTEM Z VOLUMETRIČNIM MERJENJEM PUŠČANJA ZRAKA V PLJUČA VENICE kat.št. EU3611 Eurosets Medical devices |  |  |  | 100 | KOS | 1 | [9 empty] | #N005770 | 1 |  | EU3611 | Eurosets Medical devices | [5 empty] | E
CP | N | #N005772 | PRIKLJUČEK KONEKT BREZIGELNI S T PODALJŠKOM |  |  |  | 100 | KOS | 2 | [9 empty] | # | 1 | [8 empty] | E
CP | P | #461600 | PRIKLJUČEK KONEKT BREZIGELNI S T PODALJŠKOM T-CONN W/LL & 1 VLV PORT kat.št. 20041E-0006 Carefusion (sc=100kos) |  |  |  | 100 | KOS | 1 | [9 empty] | #N005772 | 1 |  | 0.020041 | Carefusion | [5 empty] | E
CP | P | #956595 | PRIKLJUČEK KONEKT BREZIGELNI S T PODALJŠKOM kat.št. CLC 2000 Carefusion |  |  |  | 100 | KOS | 1 | [9 empty] | #N005772 | 1 |  | CLC 2000 | Carefusion | [5 empty] | E
CP | N | #N005773 | PRIKLJUČEK PODALJŠEK BREZIGELNI DVOKANALNI |  |  |  | 1200 | KOS | 2 | [9 empty] | # | 1 | Dvokanalni podaljšek z brezigelnima konektoma, ki se ju ne da odstraniti, z debelejšimi kanali. Vsak kanal posebej mora imeti možnost zapore.Brezigelni konekt mora biti prozoren, površina za razkuževanje BK pred dostopom je popolnoma ravna. BK ima ravno pot tekočine, nevtralni premik ob odmiku brizgalke največ 0,02 ml. Polnitveni volumen največ 0,06 ml. BK mora omogočati do 7 dnevno uporabo tudi, če se preko nje dovajajo kri, krvni pripravki ali lipidi (dokaz randomizirana študija). Neodvisni laboratorijski test mora dokazovati, da se že z največ 5ml NaCl lahko učinkovito izperejo ostanki krvi iz BK. BK mora imet neodvisno, randomizirano študijo, ki je bila objavljena v indeksirani strokovni publikaciji , da se kljub 7 dnevni uporabi BK zmanjša incidenca kateterske sepse za 46% . BK mora omogočati 72 urno uporabo (izjava proizvajalca) tudi, če se preko njih točijo protitumorne učinkovine. Brezigelni konekt naj ustreza klasifikaciji CSTD (zaprt sistem za prenos zdravil). | [7 empty] | E
CP | P | #957423 | PRIKLJUČEK PODALJŠEK BREZIGELNI DVOKANALNI MICROCLAVE kat.št.011-MC33064 ICU Medical |  |  |  | 1200 | KOS | 1 | [9 empty] | #N005773 | 1 |  | 011-MC33064 | ICU Medical | [5 empty] | E
CP | N | #N005774 | PRIKLJUČEK PODALJŠEK BREZIGELNI TROKANALNI |  |  |  | 150 | KOS | 2 | [9 empty] | # | 1 | Vmesnik s tremi brezigelnimi konekti, ki se jih ne da odstraniti. Konekti si morajo slediti v liniji, drug za drugim. Prvi konekt mora imeti pretok v obe smeri, ostala dva konekta pa lahko omogočata samo injeciranje tekočin. Zaključiti se z Luer nastavkom z navojem.Ob uporabi pri aplikaciji tekočin preko črpalk ali perfuzorjev mora zagotavljati nemoteno delovanje in omogočati normalne pretoke do pritiska 600 psig. Konekt mora imeti popolnoma ravno površino za razkuževanje na delu kjer je dostop za brizgalko ali sistem. Konekt in vsi podaljški/sistemi s konektom morajo biti brez Di (2 ethylhexil)phtalhata (non-DEPH).Konekt mora zmanjševati dejavnike tveganja (kolonizacija vrha in konice katetra) za katetrske sepse tudi ob uporabi do 7 dni, kar mora biti dokazano z neodvisno objavljeno študijo na pacientih .Brezigelni konekt naj ustreza klasifikaciji CSTD (zaprt sistem za prenos zdravil) | [7 empty] | E
CP | P | #957424 | PRIKLJUČEK PODALJŠEK BREZIGELNI TROKANALNI MICROCLAVE kat.št. 011-C4329 ICU Medical |  |  |  | 150 | KOS | 1 | [9 empty] | #N005774 | 1 |  | 011-C4329 | ICU Medical | [5 empty] | E
CP | N | #N005775 | PRIKLJUČEK PODALJŠEK BREZIGELNI ŠTIRIKANALNI |  |  |  | 500 | KOS | 2 | [9 empty] | # | 1 | Štirikanalni podaljšek, ki ima tri debelejše kanale, vsakega zaščitenega s prozornim brezigelnim konektom, ki se jih ne da odstraniti. Vsak kanal posebej ima možnost zapore s stiščkom. Zaščitni pokrovček na koncu priključka. Podaljšek mora imeti še en dodatni ločen dostop z brezigelnim konektom, ki se ga ne da sneti. Brezigelni konekt je prozoren, površina za razkuževanje BK pred dostopom je popolnoma ravna. BK mora imeti ravno pot tekočine, nevtralni premik ob odmiku brizgalke največ 0,02 ml. Polnitveni volumen je lahko največ 0,06 ml. Polnitveni volumen podaljška največ do 2,2 ml. Dolžina podaljška od 26 do 28 cm.BK mora omogočati do 7 dnevno uporabo tudi, če se preko nje dovajajo kri, krvni pripravki ali lipidi (dokaz randomizirana študija). Neodvisni laboratorijski test mora dokazovati, da se že z največ 5ml NaCl lahko učinkovito izperejo ostanki krvi iz BK. BK mora imet neodvisno, randomizirano študijo, ki je bila objavljena v indeksirani strokovni publikaciji , da se kljub 7 dnevni uporabi BK zmanjša incidenca kateterske sepse za 46%, (dokaz neodvisna randomizirana študija) BK mora omogočati 72 urno uporabo (izjava proizvajalca) tudi, če se preko njih točijo protitumorne učinkovine. Brezigelni konekt naj ustreza klasifikaciji CSTD (zaprt sistem za prenos zdravil). | [7 empty] | E
CP | P | #461603 | PRIKLJUČEK PODALJŠEK BREZIGELNI ŠTIRIKANALNI MICROBORE QUAD-FUSE EXT.SET, 4IV kat.št. MZ9275 Carefusion (sc=50kos) |  |  |  | 500 | KOS | 1 | [9 empty] | #N005775 | 1 |  | MZ9275 | Carefusion | [5 empty] | E
CP | P | #957425 | PRIKLJUČEK PODALJŠEK BREZIGELNI ŠTIRIKANALNI kat.št. 011-MC330258 ICU Medical |  |  |  | 500 | KOS | 1 | [9 empty] | #N005775 | 1 |  | 011-MC330258 | ICU Medical | [5 empty] | E
CP | N | #N005777 | SET ZA PERIKARDNO PUNKCIJO |  |  |  | 20 | KOS | 2 | [9 empty] | # | 1 | Pigtail kateter najmanj 8F,dolžina do 45 cm,vodilna žica dolžine 70 cm,diameter 0.038,dilatator,dve vbodni igli dolžine do 7 cm in 12 cm,večnamenski cevni adapter 22.07.2020: Lahko enakovreden produkt z vodilno žico 0,035" dolžine 80 cm | [7 empty] | E
CP | P | #954979 | SET ZA PERIKARDNO PUNKCIJO kat.št. C-PCS-830-LOCK CookMedical |  |  |  | 20 | KOS | 1 | [9 empty] | #N005777 | 1 |  | C-PCS-830-LOCK | CookMedical | [5 empty] | E
CP | N | #N005778 | SISTEM TRANSFUZ. ZA ROČNO ČRPANJE KRVI |  |  |  | 100 | KOS | 2 | [9 empty] | # | 1 | Sistem mora biti iz prozorne plastike, ki se lahko upogiba in se ob pregibanju ne lomi. Dolžina sistema med 240 in 245 cm. Volumen sistema med 45 in 48 ml. Na začetku sistema mora biti enokanalna igla iz trde plastike. Posodica za kapljice mora biti velikosti med 9 in 10 cm. Filter za delce mora biti 200 µm. V nadaljevanju sistema, pod posodico za kapljice mora biti bučka, premera med 3,5 in 4 cm iz mehkejše elastične plastike, ki se lahko stiska in ob stiskanju ne poči. V sistemu nad in pod bučko morata biti kroglici. Stišček mora biti pomičen po celotnem sistemu in dobro tesniti. Na spodnjem delu sistema, 20 do 25 cm od konca, mora biti dodan BK, ki ga ni možno odstraniti. Zaključek sistema mora imeti Luer nastavek z navojem. Za BK se zahteva neodvisna študija, ki je bila objavljena v indeksirani strokovni publikaciji in mora dokazovati, da se po vsaki uporabi BK zmanjšuje kontaminacija okolja pri delu z neoplastičnimi učinkovinami za vsaj 8%. BK in vsi artikli, ki vsebujejo konekt morajo omogočati 72 urno uporabo (izjava proizvajalca) tudi, če se preko njih točijo protitumorne učinkovine. | [7 empty] | E
CP | P | #052576 | SISTEM TRANSFUZ. ZA ROČNO ČRPANJE KRVI kat.št. 011-MC9061 ICU Medical |  |  |  | 100 | KOS | 1 | [9 empty] | #N005778 | 1 |  | 011-MC9061 | ICU Medical | [5 empty] | E
CP | N | #N005779 | SISTEM ZA KRVAVO MERJ.ART. PRITISKA IN CVP |  |  |  | 50 | KOS | 2 | [9 empty] | # | 1 | Ponudnik mora omogočiti povezavo med transducerjem sistema in monitorji, ki jih uporabljamo v naši ustanovi. Na sistemu mora biti mesto namenjeno odvzemu vzorcev arterijske krvi, ki mora imeti možnost temeljitega izpiranja in v njem ne ostajajo sledovi krvi. | [7 empty] | E
CP | P | #055426 | SISTEM ZA KRVAVO MERJ.ART. PRITISKA IN CVP DVOJNI NBSS kat.št. 74.6741 PVB Codan |  |  |  | 50 | KOS | 1 | [9 empty] | #N005779 | 1 |  | 746741 | PVB Codan | [5 empty] | E
CP | N | #N005780 | SISTEM ZA KRVAVO MERJ.ART. PRITISKA |  |  |  | 1000 | KOS | 2 | [9 empty] | # | 1 | Ponudnik mora omogočiti povezavo med transducerjem sistema in monitorji ,ki jih uporabljamo v naši ustanovi. Na sistemu mora biti mesto namenjeno odvzemu vzorcev arterijske krvi,ki mora imeti možnost temeljitega izpiranja in v njem ne ostajajo sledovi krvi. | [7 empty] | E
CP | P | #052636 | SISTEM ZA KRVAVO MERJ.ART. PRITISKA ENOJNI NBSS kat.št. 74.6738 PVB Codan |  |  |  | 1000 | KOS | 1 | [9 empty] | #N005780 | 1 |  | 746738 | PVB Codan | [5 empty] | E
CP | N | #N005781 | SISTEM ZA TORAKAL. DRENAŽO |  |  |  | 50 | KOS | 2 | [9 empty] | # | 1 | lahko tudi sistem za torakalno drenažo, z eno zbiralno komoro, mokra sukcija/mokro tesnenje, za odrasle in otroke. Natančna sukcija do nivoja -25cm H2O, volumen 2500ml, sistem z vodno kontrolo sukcije omogoča varno drenažo, valvula za sprostitev pozitivnega pritiska preprečuje tenzijski pnevmotoraks, odpre se pri pritisku ko preseže 2cm vode | [7 empty] | E
CP | P | #050597 | SISTEM ZA TORAKAL. DRENAŽO Ocean wet seal kat.št. 2002-000 Atrium getinge group |  |  |  | 50 | KOS | 1 | [9 empty] | #N005781 | 1 |  | 2002-000 | Atrium getinge group | [5 empty] | E
CP | P | #462935 | SISTEM ZA TORAKAL. DRENAŽO standard Venice kat.št. EU3601 Eurosets (sc=4kos) |  |  |  | 50 | KOS | 1 | [9 empty] | #N005781 | 1 |  | EU3601 | EUROSETS | [5 empty] | E
CP | N | #N005782 | SKALA ZA MERJENJE CVP |  |  |  | 30 | KOS | 2 | [9 empty] | # | 1 | Za merjenje centralnega venskega pritiska ,graduirana v cm H2O | [7 empty] | E
CP | P | #052594 | SKALA ZA MERJENJE CVP Medifix kat.št. 4279913 B.Braun |  |  |  | 30 | KOS | 1 | [9 empty] | #N005782 | 1 |  | 4279913 | B.Braun | [5 empty] | E
CP | N | #N005783 | VENTIL INFUZIJSKI NEPOVRATNI INFUVALVE |  |  |  | 100 | KOS | 2 | [9 empty] | # | 1 | Ventil,zaprti,ki se odpre z nizkim tlakom in preprečuje povratni tok krvi in tekočine v infuzijsko linijo.Brez latexa ,PVC in DEHP | [7 empty] | E
CP | P | #462936 | VENTIL INFUZIJSKI NEPOVRATNI INFUVALVE Valve kat.št. 011-H3915 ICU Medical (sc=50kos) |  |  |  | 100 | KOS | 1 | [9 empty] | #N005783 | 1 |  | 011-H3915 | ICU Medical | [5 empty] | E
CP | N | #N005787 | FIKSATOR SAMOLEPILNI STATLOCK ZA CENTRALNI VENSKI KATETER |  |  |  | 500 | KOS | 2 | [9 empty] | # | 1 | [8 empty] | E
CP | P | #961392 | FIKSATOR SAMOLEPILNI STATLOCK ZA CENTRALNI VENSKI KATETER (SUBKLAVIJA) kat.št. CV0220CE Bard |  |  |  | 500 | KOS | 1 | [9 empty] | #N005787 | 1 |  | CV0220CE | Bard | [5 empty] | E
CP | N | #N005788 | FIKSATOR SAMOLEPILNI STATLOCK ZA PERIFERNI VENSKI KATETER |  |  |  | 250 | KOS | 2 | [9 empty] | # | 1 | [8 empty] | E
CP | P | #961393 | FIKSATOR SAMOLEPILNI STATLOCK ZA PERIFERNI VENSKI KATETER (SUBKLAVIJA) kat.št. CV0226CE Bard |  |  |  | 250 | KOS | 1 | [9 empty] | #N005788 | 1 |  | CV0226CE | Bard | [5 empty] | E
CP | N | #N005789 | FIKSATOR SAMOLEPILNI STATLOCK ZA ARTERIJSKI KATETER |  |  |  | 1000 | KOS | 2 | [9 empty] | # | 1 | Kompatibilnost z BD arterijskimi katetri | [7 empty] | E
CP | P | #961391 | FIKSATOR SAMOLEPILNI STATLOCK ZA ARTERIJSKI KATETER kat.št. ART0320 Bard |  |  |  | 1000 | KOS | 1 | [9 empty] | #N005789 | 1 |  | ART0320 | Bard | [5 empty] | E
CP | N | #N005790 | UVAJALO ŽILNO S HEMOSTATSKO VALVULO |  |  |  | 10 | KOS | 2 | [9 empty] | # | 1 | Žilno uvajalo s hemostatsko valvulo za uvajanje 4-6 Fr.katetrov (Pace maker,Swan-ganz).Vsebuje 6Fr.žilno uvajalo dolžine 10 cm iz radiopačnega poliuretana z dilatatorjem,J žico 035" (0.89 mm) dia. x 17-3/4" (do 45 cm) vbodno iglo 18 G,PVC zaščito za kateter in 8Fobturator. | [7 empty] | E
CP | P | #958551 | UVAJALO ŽILNO S HEMOSTATSKO VALVULO SET INTRODUCER PERCUTANEUS 6F kat.št. SI-09600 Teleflex Medical - Arrow |  |  |  | 10 | KOS | 1 | [9 empty] | #N005790 | 1 |  | SI-09600 | Teleflex Medical - Arrow | [5 empty] | E
CP | N | #N005791 | SET ZA TORAKALNO DRENAŽO št.16 |  |  |  | 50 | KOS | 2 | [9 empty] | # | 1 | Set za torakalno drenažo.Vsebuje torakalni dren št.16,dolžina do 41 cm,vodilna žica dolžine do 65 cm,9F dilatator,13F dilatator,18F dilatator,vbodna igla dolžine do 7 cm,skalpel,posodica za ostre predmete.Omogoča uvajanje po Seldingerjevi metodi. | [7 empty] | E
CP | P | #462966 | SET ZA TORAKALNO DRENAŽO št.16 Rocket Seldinger kat.št. R54549-16-PK Rocket Medical (sc=5kos) |  |  |  | 50 | KOS | 1 | [9 empty] | #N005791 | 1 |  | R54549-16-PK | Rocket Medical | [5 empty] | E
CP | P | #961530 | SET ZA TORAKALNO DRENAŽO 16F po Seldingerjevi metodi kat.št. C-TQTS-1600 Cook Medical |  |  |  | 50 | KOS | 1 | [9 empty] | #N005791 | 1 |  | C-TQTS-1600 | Cook Medical | [5 empty] | E
CP | N | #N005792 | SET ZA TORAKALNO DRENAŽO št.18 |  |  |  | 30 | KOS | 2 | [9 empty] | # | 1 | Set za torakalno drenažo.Vsebuje torakalni dren št.18,dolžina do 41 cm,vodilna žica dolžine do 65 cm,9F dilatator,14F dilatator,20F dilatator,vbodna igla dolžine do 7 cm,skalpel,posodica za ostre predmete.Omogoča uvajanje po Seldingerjevi metod | [7 empty] | E
CP | P | #462967 | SET ZA TORAKALNO DRENAŽO št.18 Rocket Seldinger kat.št. R54544-18-PK Rocket Medical (sc=5kos) |  |  |  | 30 | KOS | 1 | [9 empty] | #N005792 | 1 |  | R54544-18-PK | Rocket Medical | [5 empty] | E
CP | P | #961531 | SET ZA TORAKALNO DRENAŽO 18F po Seldingerjevi metodi kat.št. C-TQTS-1800 Cook Medical |  |  |  | 30 | KOS | 1 | [9 empty] | #N005792 | 1 |  | C-TQTS-1800 | Cook Medical | [5 empty] | E
CP | N | #N005793 | SET ZA TORAKALNO DRENAŽO št. 20 |  |  |  | 20 | KOS | 2 | [9 empty] | # | 1 | Set za torakalno drenažo.Vsebuje torakalni dren št.20,dolžina do 41 cm,vodilna žica dolžine do 65 cm,9F dilatator,14F dilatator,22F dilatator,vbodna igla dolžine do 7 cm,skalpel,posodica za ostre predmete. Omogoča uvajanje po Seldingerjevi metodi. | [7 empty] | E
CP | P | #462968 | SET ZA TORAKALNO DRENAŽO št. 20 Rocket Seldinger kat.št. R54549-20-PK Rocket Medical (sc=5kos) |  |  |  | 30 | KOS | 1 | [9 empty] | #N005793 | 1 |  | R54549-20-PK | Rocket Medical | [5 empty] | E
CP | P | #961532 | SET ZA TORAKALNO DRENAŽO 20F po Seldingerjevi metodi kat.št. C-TQTS-2000 Cook Medical |  |  |  | 20 | KOS | 1 | [9 empty] | #N005793 | 1 |  | C-TQTS-2000 | Cook Medical | [5 empty] | E
CP | N | #N005794 | SET ZA TORAKALNO DRENAŽO št. 24 |  |  |  | 5 | KOS | 2 | [9 empty] | # | 1 | Set za torakalno drenažo.Vsebuje torakalni dren št.24,dolžina do 41 cm,vodilna žica dolžinedo 65 cm,9F dilatator,18F dilatator,26F dilatator,vbodna igla dolžine do 7 cm,skalpel,posodica za ostre predmete. Omogoča uvajanje po Seldingerjevi metodi. | [7 empty] | E
CP | P | #961533 | SET ZA TORAKALNO DRENAŽO 24F po Seldingerjevi metodi kat.št. C-TQTS-2400 Cook Medical |  |  |  | 5 | KOS | 1 | [9 empty] | #N005794 | 1 |  | C-TQTS-2400 | Cook Medical | [5 empty] | E
CP | N | #N005796 | SET KATETERSKI ZA NEPREKINJENO BLOKADO ŽIVCEV 18G TUOHY |  |  |  | 10 | KOS | 2 | [9 empty] | # | 1 | Set za kontinuirano epiduralno anestezijo. Igla Tuohy 1,3X80mm 18GX3 1/4. Kateter ? 0,85X1000mm (20G). Kateter z 3 izhodi. Sterilen Kateter mora imeti mehko konico. | [7 empty] | E
CP | P | #962158 | KATETER EPIDURALNI PERIFIX ONE Tuohy z mehko konico 18G (451 filter set) kat.št. 4514513C B.Braun |  |  |  | 10 | KOS | 1 | [9 empty] | #N005796 | 1 |  | 4514513C | B.Braun | [5 empty] | E
CP | N | #N005797 | SET KATETERSKI ZA NEPREKINJENO BLOKADO ŽIVCEV 18G |  |  |  | 80 | KOS | 2 | [9 empty] | # | 1 | - set epiduralni 18 G z fiksaterjem za kateter - set vsebuje: brizgo 10 cmm,filter z luer lock nastavkov, epiduralni kateter z tremi (3) izhodi , epiduralna igla 18 G, fiksater za konico katetra, fiksater za iztopišče epiduralnega katetra z okencem, prijemni nastavek epiduralne igle, nastavek epiduralne igle za vstavitev epiduralnega katetra, nalepka EPIDURAL. Sterilen Kateter mora imeti mehko konico. | [7 empty] | E
CP | P | #962159 | SET EPIDURALNI MINIPACK 18G kat.št. 100/391/128 Portex Smith Medical |  |  |  | 80 | KOS | 1 | [9 empty] | #N005797 | 1 |  | 100/391/128 | Portex Smiths Medical | [5 empty] | E
CP | N | #N005799 | MANŠETA za RR 1Xuporabo za odrasle namenjena merjenju RR na stegnu, mere 44-55cm |  |  |  | 60 | KOS | 2 | [9 empty] | # | 1 | [8 empty] | E
CP | P | #461945 | MANŠETA za RR 1Xuporabo za odrasle namenjena merjenju RR na stegnu, mere 21x82cm kat.št. SOFT-13-1HP Welch Allyn Inc. (sc=20kos) |  |  |  | 60 | KOS | 1 | [9 empty] | #N005799 | 1 |  | SOFT-13-1HP | Welch Allyn Inc. | [5 empty] | E
CP | P | #962674 | MANŠETA RR 1Xuporabo enocevna ODRASLI stegenjska 44-55cm kat.št. M5547 Maicuff |  |  |  | 60 | KOS | 1 | [9 empty] | #N005799 | 1 |  | M5547 | Maicuff | [5 empty] | E
CP | N | #N005935 | BLAZINA GRELNA ZA POKRIVANJE PACIENTA - VELIKA odrasli |  |  |  | 50 | KOS | 2 | [9 empty] | # | 1 | Grelna blazina za odrasle. Blazina za ogrevanje iz treh plasti. Blazina mora bit prepustna za RTG žarke. Dimenzije nenapihnjene blazine 193cm x 100 cm. Grelna blazina za odrasle. Blazina za ogrevanje iz treh plasti. Blazina mora bit prepustna za RTG žarke. Dimenzije nenapihnjene blazine 193cm x 100 cm. Dovoljeno odstopanje +/- 2cm. Ponudik mora zagotoviti aparat v brezplačno uporabo za čas trajanja razpisa. | [7 empty] | E
CP | P | #960384 | BLAZINA GRELNA ZA POKRIVANJE PACIENTA - VELIKA kat.št. 503-0810 Covidien (sc=25kos) |  |  |  | 50 | KOS | 1 | [9 empty] | #N005935 | 1 |  | 503-0810 | Covidien | [5 empty] | E
CP | N | #N005936 | SET ZA UZ SONDO |  |  |  | 50 | KOS | 2 | [9 empty] | # | 1 | Set za UZ. Set vsebuje sterilen gel za UZ 20g, 2x elastika, sterilna prevleka - najlon, 14x91,5cm in nastavki za iglo. Lahko tudi s sterilno prevleko iz polietilena, 15x122 cm | [7 empty] | E
CP | P | #461943 | SET ZA UZ SONDO 13x61CM sterilen kat.št. 4892081 B.Braun (sc=20kos) |  |  |  | 50 | KOS | 1 | [9 empty] | #N005936 | 1 |  | 4892081 | B.Braun | [5 empty] | E
CP | P | #960265 | PREVLEKA CIV-Flex za UZ SONDO sterilna 14x91,5CM kat.št. 610-542 Civco (sc=24kos) |  |  |  | 50 | KOS | 1 | [9 empty] | #N005936 | 1 |  | 610-542 | Civco | [5 empty] | E
CP | N | #N005937 | SET ZA UZ |  |  |  | 70 | KOS | 2 | [9 empty] | # | 1 | Set za UZ. Set vsebuje sterilen gel za UZ 20g, 2x elastika, sterilna prevleka - kondom 14x91,5cm in vodilo za iglo z nastavki. Lahko tudi s sterilno prevleko iz polietilena, 15x122 cm | [7 empty] | E
CP | P | #462939 | SET ZA UZ sondo 15x122cm Site Rite Ultra System Needle kat.št. 9001C0212, 900013B01,9001C0214 Bard (sc=10kos) |  |  |  | 70 | KOS | 1 | [9 empty] | #N005937 | 1 |  | 9001C0212, 900013B01 | Bard | [5 empty] | E
CP | P | #960267 | PREVLEKA ZA UZ SONDO CIVCO CIV-Flex 14x91,5cm in VODILO ZA IGLO Ultra-Pro in GEL ZA UZ SONDO sterilno kat.št. 610-608 Civco (sc=24kos) |  |  |  | 70 | KOS | 1 | [9 empty] | #N005937 | 1 |  | 610-608 | Civco | [5 empty] | E
CP | N | #N005939 | SISTEM ZA GRELEC TELESNIH TEKOČIN |  |  |  | 200 | KOS | 2 | [9 empty] | # | 1 | Sistem za grelec telesnih tekočin kompatibilen z 3M RANGER. Za pretoke 150ml/h +, prime volumen 39ml, dolžina sistema do pacienta 76cm, sterilen, sistem ima konekt na vstopu - samica, ob izstopu - samec. Filter za nabiranje zračnih mehurčkov. Možnost klemanja obeh koncev sistema. Možnost doziranja hitrosti infuzije z standardnim nastavkov. Lahko novi sistem za ogrevanje tekočin z aparatom v brezplačno uporabo | [7 empty] | E
CP | P | #052637 | SISTEM ZA GRELEC TELESNIH TEKOČIN Ranger Standard set kat.št. 24200 3M |  |  |  | 200 | KOS | 1 | [9 empty] | #N005939 | 1 |  | 24200 | 3M | [5 empty] | E
CP | N | #N005940 | BLAZINA GRELNA ZA POKRIVANJE PACIENTA - VELIKA odrasli |  |  |  | 36 | KOS | 2 | [9 empty] | # | 1 | Grelna blazina za odrasle. Blazina za ogrevanje iz treh plasti. Blazina mora bit prepustna za RTG žarke. Dimenzije napihnjene blazine od 170cm -195 cm x 55 -70cm . Ponudik mora zagotoviti aparat v brezplačno uporabo za čas trajanja razpisa. | [7 empty] | E
CP | P | #962673 | BLAZINA GRELNA ZA POKRIVANJE PACIENTA - ODRASLI (zgornji del) kat.št. 503-0870 Covidien (sc=12kos) |  |  |  | 36 | KOS | 1 | [9 empty] | #N005940 | 1 |  | 503-0870 | Covidien | [5 empty] | E
CP | N | #N005941 | BLAZINA GRELNA ZA POKRIVANJE PACIENTA - OTROŠKA |  |  |  | 5 | KOS | 2 | [9 empty] | # | 1 | Grelna blazina za otroke in odrasle, za prekrivanje spodnjega dela telesa pri odraslih. Blazina za ogrevanje iz treh plasti. Blazina mora bit prepustna za RTG žarke. Dimenzije nenapihnjene blazine med 121 cm x 103cm. Dovoljeno odstopanje +/- 2cm. Ponudik mora zagotoviti aparat v brezplačno uporabo za čas trajanja razpisa. | [7 empty] | E
CP | P | #962687 | BLAZINA GRELNA ZA POKRIVANJE PACIENTA - OTROŠKA kat.št. 503-0840 Covidien (sc=12kos) |  |  |  | 5 | KOS | 1 | [9 empty] | #N005941 | 1 |  | 503-0840 | Covidien | [5 empty] | E
CP | N | #N005942 | SET ZA PCA ČRPALKO RUMEN |  |  |  | 50 | SC | 2 | [9 empty] | # | 1 | Sistemi za črpalko morajo imeti: spike flow stop sistem,brez filtra za zrak, priključek za vbod v vrečko, imeti morajo vgrajen nepovratni ventil, zapiralo in moški LL konekt. Na sistemu mora biti integrirana vzmet, ki preprečuje zatekanje zdravila nazaj. Rumen epiduralni sistem od 300 cm dolžine z mrtvim prostorom do 2,7 ml. 1sc=12kos. Sistem kompatibilen z PCA črpalko CADD. | [7 empty] | E
CP | P | #962688 | SET ZA PCA ČRPALKO SPIKE SET CADD RUMEN - epiduralni kat.št. 21-7324 Smiths Medical (sc=12kos) |  |  |  | 50 | SC | 1 | [9 empty] | #N005942 | 1 |  | 21-7324 | Smiths Medical | [5 empty] | E
CP | N | #N005943 | SET ZA PCA ČRPALKO MODER |  |  |  | 30 | SC | 2 | [9 empty] | # | 1 | Sistemi za črpalko morajo imeti: spike flow stop sistem,brez filtra za zrak, priključek za vbod v vrečko, imeti morajo vgrajen nepovratni ventil, zapiralo in moški LL konekt. Na sistemu mora biti integrirana vzmet, ki preprečuje zatekanje zdravila nazaj. Modri I.V. sistem do 200 cm dolžine z mrtvim prostorom do 2,3 ml. 1sc=12kos. Sistem kompatibilen z PCA črpalko CADD. | [7 empty] | E
CP | P | #962689 | SET ZA PCA ČRPALKO SPIKE SET CADD MODER - i.v. kat.št. 21-7323 Smiths Medical (sc=12kos) |  |  |  | 30 | SC | 1 | [9 empty] | #N005943 | 1 |  | 21-7323 | Smiths Medical | [5 empty] | E
CP | N | #N005944 | VODA STERILNA ZA VLAŽENJE KISIKA 500ML (60 DNI) |  |  |  | 150 | KOS | 2 | [9 empty] | # | 1 | izpolnjuje standarde za uporabo v medicini. Izdelek v uporabi zagotavlja zaprt sistem vlaženja kisika v okviru preprečevanja bolnišničnih okužb. Klinično potrjena uporabnost vsaj 60 dni pri hladnem vlaženju. Dovoljena uporaba ene plastenke vode za več pacientov potrjeno z neodvisno študijo, Priložena uradna navodila v slo venskem jeziku. Deionizirana in petkrat destilirana voda. Mikrodifuzni kanali za kisik na dnu plastenke za popoln izkoristek vsebine. | [7 empty] | E
CP | P | #961975 | AQUA DESTILATA ZA INHAL. S KONEKTOM AQUAPACK 500ML kat.št. 2510 Covidien (sc=15kos) |  |  |  | 150 | KOS | 1 | [9 empty] | #N005944 | 1 |  | 2510 | Covidien | [5 empty] | E
CP | N | #N005945 | CEVKA ZA VZORČENJE PLINA - anestezijski aparat Leon |  |  |  | 100 | KOS | 2 | [9 empty] | # | 1 | Cevka za vzorčenje plinov, dolžina +- 3m, konekt na obeh koncih cevi luer lock (samec-samec), kompatibilna z aparatom Leon + Heinen Lowenstein | [7 empty] | E
CP | P | #298840 | CEVKA ZA VZORČENJE PLINA za anestezijski aparat Leon kat.št. 0208632-2 Heinen Lowenstein |  |  |  | 100 | KOS | 1 | [9 empty] | #N005945 | 1 |  | 0208632-2 | Heinen Lowenstein | [5 empty] | E
CP | P | #461531 | CEVKA ZA VZORČENJE PLINA - anestezijski aparat Leon GAS SAMPLING LINE 3m 1/1 Luer kat.št. 733199 Vyaire |  |  |  | 100 | KOS | 1 | [9 empty] | #N005945 | 1 |  | 733199 | Vyaire | [5 empty] | E
CP | P | #462942 | CEVKA ZA VZORČENJE PLINA - anestezijski aparat Leon - Cevka CO2 3M kat.št. AL-0512 Altera (sc=100kos) |  |  |  | 100 | KOS | 1 | [9 empty] | #N005945 | 1 |  | AL-0512 | ALTERA | [5 empty] | E
CP | N | #N006031 | KANILA TRAHEALNA PEDIATRIČNA 6 silikon.brez mešička |  |  |  | 10 | KOS | 2 | [9 empty] | # | 1 | Kanila naj bo silikonska, brez kafa, z enojnim lumnom, vel. 6,0 ID; 8,5 O.D., dolžina 54,0 mm, naj bo radiopačna, iz čistega silikona, ki naj bo neadherenten. Kanila naj bo anatomsko ukrivljena, z mehko, zašiljeno konico za lažje vstavljanje v trahejo. Prirobnica na kanili naj bo iz istega materiala (silikon),prilegati se mora anatomiji vratu in ne sme povzročati RZP, imeti mora 15 mm nastavek iz trdnejšega, prozornega materiala za namestitev ambuja ali nastavka za aplikacijo kisika. Set mora vsebovati še bombažni trak širine 10 mm, za pritrditev kanile na vrat. Materiali iz katerih je narejena kanila naj ne vsebujejo DEHP. Kanila naj bo sterilno pakirana, priloženo naj ima T-komreso, ki naj bo iz gosto tkana, brez nitk. 31.1.2022 lahko kanila dolžine 56 mm | [7 empty] | E
CP | P | #463956 | KANILA TRAHEALNA PEDIATRIČNA 6 silikon.brez mešička dolžina 64,5MM ULTRASOFT kat.št. 103013 Primed Halberstadt |  |  |  | 10 | KOS | 1 | [9 empty] | #N006031 | 1 |  | 103013 | Primed Halberstadt | [5 empty] | E
CP | P | #958343 | KANILA TRAHEALNA PEDIATRIČNA 6 silikon.brez mešička kat.št. 8888241083 Covidien |  |  |  | 10 | KOS | 1 | [9 empty] | #N006031 | 1 |  | 8888241083 | Covidien | [5 empty] | E
CP | N | #N006584 | KANILA ENDOTRAHEALNA Z NIZKOTLAČNIM MEŠIČKOM OJAČANA Z ŽICO velikost 6 |  |  |  | 5 | KOS | 2 | [9 empty] | # | 1 | Traheostomska kanila velikost 6 I.D. 6.0MM, O.D. 10.4MM, sterilno pakirana. Kanila naj bo dolžine 103-113mm, naj bo ojačana z žico.Kanila naj ima atravmatsko konico, naj bo radiopačna, lahko silikonska. Kanila naj ima napihljiv nizkotlačni mešiček, kontrolni balonček naj bo velik in naj ima enosmerni varstnostni ventil. Kanila naj ima prirobhnico, na kateri naj bo jasno vidna oznaka tipa kanile, ter zunanjenga in notranjega premera kanile. Prirobnica mora biti narejena iz materiala, ki se lepo prilega anatomiji vratu in ne sme povzročati RZP. Kanili naj bo priloženo atravmatsko vodilo in naj ima varnostno omejitev globine, ki preprečuje pregloboko uvajanje vodila v kanilo. Kanili naj bo priložen nastavljiv trak za fiksacijo iz mehkega blaga, čim širši, vsaj 2cm širine. Trakovi za fiksacijo naj bodo dobavljivi tudi ločeno. | [7 empty] | E
CP | P | #013301 | KANILA TRAHEALNA št. 6 Z NIZKOTLAČNIM MEŠIČKOM MEHKA KANILA OJAČANA Z ŽICO kat.št. 135-60 Covidien (sc=10kos) |  |  |  | 5 | KOS | 1 | [9 empty] | #N006584 | 1 |  | 135-60 | Covidien | [5 empty] | E
CP | N | #N006585 | KANILA ENDOTRAHEALNA Z NIZKOTLAČNIM MEŠIČKOM OJAČANA Z ŽICO velikost 7 |  |  |  | 10 | KOS | 2 | [9 empty] | # | 1 | Traheostomska kanila velikost 7 I.D. 7.0MM, O.D. 10.4MM, sterilno pakirana. Kanila naj bo dolžine 103-113mm, naj bo ojačana z žico.Kanila naj ima atravmatsko konico, naj bo radiopačna, lahko silikonska. Kanila naj ima napihljiv nizkotlačni mešiček, kontrolni balonček naj bo velik in naj ima enosmerni varstnostni ventil. Kanila naj ima prirobhnico, na kateri naj bo jasno vidna oznaka tipa kanile, ter zunanjenga in notranjega premera kanile. Prirobnica mora biti narejena iz materiala, ki se lepo prilega anatomiji vratu in ne sme povzročati RZP. Kanili naj bo priloženo atravmatsko vodilo in naj ima varnostno omejitev globine, ki preprečuje pregloboko uvajanje vodila v kanilo. Kanili naj bo priložen nastavljiv trak za fiksacijo iz mehkega blaga, čim širši, vsaj 2cm širine. Trakovi za fiksacijo naj bodo dobavljivi tudi ločeno. | [7 empty] | E
CP | P | #013300 | KANILA TRAHEALNA št. 7 Z NIZKOTLAČNIM MEŠIČKOM MEHKA KANILA OJAČANA Z ŽICO kat.št. 135-70 Covidien (sc=10kos) |  |  |  | 10 | KOS | 1 | [9 empty] | #N006585 | 1 |  | 135-70 | Covidien | [5 empty] | E
CP | N | #N006586 | KANILA ENDOTRAHEALNA Z NIZKOTLAČNIM MEŠIČKOM OJAČANA Z ŽICO velikost 8 |  |  |  | 15 | KOS | 2 | [9 empty] | # | 1 | Traheostomska kanila velikost 8 I.D. 8.0MM, O.D. 11.4MM, sterilno pakirana. Kanila naj bo dolžine 128-138mm, naj bo ojačana z žico.Kanila naj ima atravmatsko konico, naj bo radiopačna, lahko silikonska. Kanila naj ima napihljiv nizkotlačni mešiček, kontrolni balonček naj bo velik in naj ima enosmerni varstnostni ventil. Kanila naj ima prirobhnico, na kateri naj bo jasno vidna oznaka tipa kanile, ter zunanjenga in notranjega premera kanile. Prirobnica mora biti narejena iz materiala, ki se lepo prilega anatomiji vratu in ne sme povzročati RZP. Kanili naj bo priloženo atravmatsko vodilo in naj ima varnostno omejitev globine, ki preprečuje pregloboko uvajanje vodila v kanilo. Kanili naj bo priložen nastavljiv trak za fiksacijo iz mehkega blaga, čim širši, vsaj 2cm širine. Trakovi za fiksacijo naj bodo dobavljivi tudi ločeno. | [7 empty] | E
CP | P | #013389 | KANILA TRAHEALNA št. 8 Z NIZKOTLAČNIM MEŠIČKOM MEHKA KANILA OJAČANA Z ŽICO kat.št. 135-80 Covidien (sc=10kos) |  |  |  | 15 | KOS | 1 | [9 empty] | #N006586 | 1 |  | 135-80 | Covidien | [5 empty] | E
CP | N | #N006587 | KANILA ENDOTRAHEALNA Z NIZKOTLAČNIM MEŠIČKOM OJAČANA Z ŽICO velikost 9 |  |  |  | 25 | KOS | 2 | [9 empty] | # | 1 | Traheostomska kanila velikost 9 I.D. 9.0MM, O.D. 12.4MM, sterilno pakirana. Kanila naj bo dolžine 157-167mm, naj bo ojačana z žico.Kanila naj ima atravmatsko konico, naj bo radiopačna, lahko silikonska. Kanila naj ima napihljiv nizkotlačni mešiček, kontrolni balonček naj bo velik in naj ima enosmerni varstnostni ventil. Kanila naj ima prirobhnico, na kateri naj bo jasno vidna oznaka tipa kanile, ter zunanjenga in notranjega premera kanile. Prirobnica mora biti narejena iz materiala, ki se lepo prilega anatomiji vratu in ne sme povzročati RZP. Kanili naj bo priloženo atravmatsko vodilo in naj ima varnostno omejitev globine, ki preprečuje pregloboko uvajanje vodila v kanilo. Kanili naj bo priložen nastavljiv trak za fiksacijo iz mehkega blaga, čim širši, vsaj 2cm širine. Trakovi za fiksacijo naj bodo dobavljivi tudi ločeno. | [7 empty] | E
CP | P | #954386 | KANILA TRAHEALNA št. 9 Z NIZKOTLAČNIM MEŠIČKOM MEHKA KANILA OJAČANA Z ŽICO kat.št. 135-90 Covidien (sc=10kos) |  |  |  | 25 | KOS | 1 | [9 empty] | #N006587 | 1 |  | 135-90 | Covidien | [5 empty] | E
CP | N | #N006588 | KANILA ENDOTRAHEALNA Z NIZKOTLAČNIM MEŠIČKOM OJAČANA Z ŽICO velikost 10 |  |  |  | 10 | KOS | 2 | [9 empty] | # | 1 | Traheostomska kanila velikost 10 I.D. 10.0MM, O.D. 13.4MM, sterilno pakirana. Kanila naj bo dolžine 157-167mm, naj bo ojačana z žico.Kanila naj ima atravmatsko konico, naj bo radiopačna, lahko silikonska. Kanila naj ima napihljiv nizkotlačni mešiček, kontrolni balonček naj bo velik in naj ima enosmerni varstnostni ventil. Kanila naj ima prirobhnico, na kateri naj bo jasno vidna oznaka tipa kanile, ter zunanjenga in notranjega premera kanile. Prirobnica mora biti narejena iz materiala, ki se lepo prilega anatomiji vratu in ne sme povzročati RZP. Kanili naj bo priloženo atravmatsko vodilo in naj ima varnostno omejitev globine, ki preprečuje pregloboko uvajanje vodila v kanilo. Kanili naj bo priložen nastavljiv trak za fiksacijo iz mehkega blaga, čim širši, vsaj 2cm širine. Trakovi za fiksacijo naj bodo dobavljivi tudi ločeno. | [7 empty] | E
CP | P | #013391 | KANILA TRAHEALNA št. 10 Z NIZKOTLAČNIM MEŠIČKOM MEHKA KANILA OJAČANA Z ŽICO kat.št. 135-10 Covidien (sc=10kos) |  |  |  | 10 | KOS | 1 | [9 empty] | #N006588 | 1 |  | 135-10 | Covidien | [5 empty] | E
CP | N | #N006589 | KANILA ENDOTRAHEALNA Z NIZKOTLAČNIM MEŠIČKOM OJAČANA Z ŽICO velikost 11 |  |  |  | 20 | KOS | 2 | [9 empty] | # | 1 | Traheostomska kanila velikost 11 I.D. 11.0MM, O.D. 14.4MM, sterilno pakirana. Kanila naj bo dolžine 156-166mm, naj bo ojačana z žico.Kanila naj ima atravmatsko konico, naj bo radiopačna, lahko silikonska. Kanila naj ima napihljiv nizkotlačni mešiček, kontrolni balonček naj bo velik in naj ima enosmerni varstnostni ventil. Kanila naj ima prirobhnico, na kateri naj bo jasno vidna oznaka tipa kanile, ter zunanjenga in notranjega premera kanile. Prirobnica mora biti narejena iz materiala, ki se lepo prilega anatomiji vratu in ne sme povzročati RZP. Kanili naj bo priloženo atravmatsko vodilo in naj ima varnostno omejitev globine, ki preprečuje pregloboko uvajanje vodila v kanilo. Kanili naj bo priložen nastavljiv trak za fiksacijo iz mehkega blaga, čim širši, vsaj 2cm širine. Trakovi za fiksacijo naj bodo dobavljivi tudi ločeno. | [7 empty] | E
CP | P | #461609 | KANILA ENDOTRAHEALNA Z NIZKOTLAČNIM MEŠIČKOM OJAČANA Z ŽICO velikost 11 kat.št. 135-11 Medtronic |  |  |  | 20 | KOS | 1 | [9 empty] | #N006589 | 1 |  | 135-11 | Medtronic | [5 empty] | E
CP | P | #953285 | KANILA TRAHEALNA št. 11 Z NIZKOTLAČNIM MEŠIČKOM MEHKA KANILA OJAČANA Z ŽICO kat.št. 450-11 Tracoe Vario |  |  |  | 20 | KOS | 1 | [9 empty] | #N006589 | 1 |  | 450-11 | Tracoe Vario | [5 empty] | E
CP | N | #N006590 | KANILA ENDOTRAHEALNA Z NIZKOTLAČNIM MEŠIČKOM Z NOTRANJIM VLOŽKOM IN NASTAVKOM ZA KISIK velikost 6 |  |  |  | 10 | KOS | 2 | [9 empty] | # | 1 | Kanila traheostomska velikost 6, I.D. 6.0MM, sterilno pakirano, dvovolumenska z notranjim vložkom, ki se ločeno merijo. Notranji vložek naj se tesno prilega kanili, mora imeti varnostni sistem zaklepa. Kanila naj ima napihljiv nizkotlčani mešiček, kontrolni balonček naj bo velik in naj ima enosmerni varnostni ventil. Kanila naj ima prirobnico na kateri naj bo jasno vidna oznaka tipa kanile, ter notranjega in zunanjega premera kanile. Prirobnica mora biti narejena iz mteriala, ki se lepo prilega anatomiji vratu in ne sme povzročati RZP. Kanili naj bo priložen nastavljiv trak za fiksacijo iz mehkega blaga, čim širši, vsaj 2cm širine. Trakovi za fiksacijo naj bodo dostavljivi tudi ločeno. Kanila mora imeti nastavek ustrezen za priklop kisika ob potrebnosti ventilacije. Kanila naj bo radiopačna, tako da je vidna pri RTG slikanju. Notranji vložek mora biti za večkratno uporabo, možnost čiščenja z ustreznimi pripomočki (voda in razkužila) ali pa je kanili priloženih dovolj notranjih vložkov za enkratno uporabo (za življenjsko dobo kanile). Pakiranje sterilno: 1 kanila z vsemi zahtevanimi pripomočki | [7 empty] | E
CP | P | #461610 | KANILA ENDOTRAHEALNA Z NIZKOTLAČNIM MEŠIČKOM Z NOTRANJIM VLOŽKOM IN NASTAVKOM ZA KISIK velikost 6 OPTIMA kat.št.102023 Primed Halberstad |  |  |  | 10 | KOS | 1 | [9 empty] | #N006590 | 1 |  | 102023 | Primed Halberstadt | [5 empty] | E
CP | P | #960358 | KANILA TRAHEALNA Z NIZKOTLAČNIM MEŠIČKOM Z NOTRANJIM VLOŽKOM,NASTAVEK ZA KISIK velikost 6 kat.št. 100/810/060 Portex Smiths Medical |  |  |  | 10 | KOS | 1 | [9 empty] | #N006590 | 1 |  | 100/810/060 | Smiths Medical | [5 empty] | E
CP | N | #N006591 | KANILA ENDOTRAHEALNA Z NIZKOTLAČNIM MEŠIČKOM Z NOTRANJIM VLOŽKOM IN NASTAVKOM ZA KISIK velikost 7 |  |  |  | 15 | KOS | 2 | [9 empty] | # | 1 | Kanila traheostomska velikost 7, I.D. 7.0MM, sterilno pakirano, dvovolumenska z notranjim vložkom, ki se ločeno merijo. Notranji vložek naj se tesno prilega kanili, mora imeti varnostni sistem zaklepa. Kanila naj ima napihljiv nizkotlčani mešiček, kontrolni balonček naj bo velik in naj ima enosmerni varnostni ventil. Kanila naj ima prirobnico na kateri naj bo jasno vidna oznaka tipa kanile, ter notranjega in zunanjega premera kanile. Prirobnica mora biti narejena iz mteriala, ki se lepo prilega anatomiji vratu in ne sme povzročati RZP. Kanili naj bo priložen nastavljiv trak za fiksacijo iz mehkega blaga, čim širši, vsaj 2cm širine. Trakovi za fiksacijo naj bodo dostavljivi tudi ločeno. Kanila mora imeti nastavek ustrezen za priklop kisika ob potrebnosti ventilacije. Kanila naj bo radiopačna, tako da je vidna pri RTG slikanju. Notranji vložek mora biti za večkratno uporabo, možnost čiščenja z ustreznimi pripomočki (voda in razkužila) ali pa je kanili priloženih dovolj notranjih vložkov za enkratno uporabo (za življenjsko dobo kanile). Pakiranje sterilno: 1 kanila z vsemi zahtevanimi pripomočki | [7 empty] | E
CP | P | #461611 | KANILA ENDOTRAHEALNA Z NIZKOTLAČNIM MEŠIČKOM Z NOTRANJIM VLOŽKOM IN NASTAVKOM ZA KISIK velikost 7 OPTIMA kat.št.102024 Primed Halberstad |  |  |  | 15 | KOS | 1 | [9 empty] | #N006591 | 1 |  | 102024 | Primed Halberstadt | [5 empty] | E
CP | P | #962694 | KANILA TRAHEALNA Z NIZKOTLAČNIM MEŠIČKOM Z NOTRANJIM VLOŽKOM,NASTAVEK ZA KISIK velikost 7 kat.št. 100/810/070 Portex Smiths Medical |  |  |  | 15 | KOS | 1 | [9 empty] | #N006591 | 1 |  | 100/810/070 | Portex Smiths Medical | [5 empty] | E
CP | N | #N006592 | KANILA ENDOTRAHEALNA Z NIZKOTLAČNIM MEŠIČKOM Z NOTRANJIM VLOŽKOM IN NASTAVKOM ZA KISIK velikost 8 |  |  |  | 20 | KOS | 2 | [9 empty] | # | 1 | Kanila traheostomska velikost 8, I.D. 8.0MM, sterilno pakirano, dvovolumenska z notranjim vložkom, ki se ločeno merijo. Notranji vložek naj se tesno prilega kanili, mora imeti varnostni sistem zaklepa. Kanila naj ima napihljiv nizkotlčani mešiček, kontrolni balonček naj bo velik in naj ima enosmerni varnostni ventil. Kanila naj ima prirobnico na kateri naj bo jasno vidna oznaka tipa kanile, ter notranjega in zunanjega premera kanile. Prirobnica mora biti narejena iz mteriala, ki se lepo prilega anatomiji vratu in ne sme povzročati RZP. Kanili naj bo priložen nastavljiv trak za fiksacijo iz mehkega blaga, čim širši, vsaj 2cm širine. Trakovi za fiksacijo naj bodo dostavljivi tudi ločeno. Kanila mora imeti nastavek ustrezen za priklop kisika ob potrebnosti ventilacije. Kanila naj bo radiopačna, tako da je vidna pri RTG slikanju. Notranji vložek mora biti za večkratno uporabo, možnost čiščenja z ustreznimi pripomočki (voda in razkužila) ali pa je kanili priloženih dovolj notranjih vložkov za enkratno uporabo (za življenjsko dobo kanile). Pakiranje sterilno: 1 kanila z vsemi zahtevanimi pripomočki | [7 empty] | E
CP | P | #461612 | KANILA ENDOTRAHEALNA Z NIZKOTLAČNIM MEŠIČKOM Z NOTRANJIM VLOŽKOM IN NASTAVKOM ZA KISIK velikost 8 OPTIMA kat.št.102025 Primed Halberstad |  |  |  | 20 | KOS | 1 | [9 empty] | #N006592 | 1 |  | 102025 | Primed Halberstadt | [5 empty] | E
CP | P | #961424 | KANILA TRAHEALNA Z NIZKOTLAČNIM MEŠIČKOM Z NOTRANJIM VLOŽKOM,NASTAVEK ZA KISIK velikost 8 kat.št. 100/810/080 Portex Smiths Medical |  |  |  | 20 | KOS | 1 | [9 empty] | #N006592 | 1 |  | 100/810/080 | Portex Smiths Medical | [5 empty] | E
CP | N | #N006593 | KANILA ENDOTRAHEALNA Z NIZKOTLAČNIM MEŠIČKOM Z NOTRANJIM VLOŽKOM IN NASTAVKOM ZA KISIK velikost 9 |  |  |  | 15 | KOS | 2 | [9 empty] | # | 1 | Kanila traheostomska velikost 9, I.D. 9.0MM, sterilno pakirano, dvovolumenska z notranjim vložkom, ki se ločeno merijo. Notranji vložek naj se tesno prilega kanili, mora imeti varnostni sistem zaklepa. Kanila naj ima napihljiv nizkotlčani mešiček, kontrolni balonček naj bo velik in naj ima enosmerni varnostni ventil. Kanila naj ima prirobnico na kateri naj bo jasno vidna oznaka tipa kanile, ter notranjega in zunanjega premera kanile. Prirobnica mora biti narejena iz mteriala, ki se lepo prilega anatomiji vratu in ne sme povzročati RZP. Kanili naj bo priložen nastavljiv trak za fiksacijo iz mehkega blaga, čim širši, vsaj 2cm širine. Trakovi za fiksacijo naj bodo dostavljivi tudi ločeno. Kanila mora imeti nastavek ustrezen za priklop kisika ob potrebnosti ventilacije. Kanila naj bo radiopačna, tako da je vidna pri RTG slikanju. Notranji vložek mora biti za večkratno uporabo, možnost čiščenja z ustreznimi pripomočki (voda in razkužila) ali pa je kanili priloženih dovolj notranjih vložkov za enkratno uporabo (za življenjsko dobo kanile). Pakiranje sterilno: 1 kanila z vsemi zahtevanimi pripomočki | [7 empty] | E
CP | P | #013525 | KANILA TRAHEALNA Z NIZKOTLAČNIM MEŠIČKOM Z NOTRANJIM VLOŽKOM,NASTAVEK ZA KISIK velikost 9 kat.št. 100/810/090 Portex Smiths Medical |  |  |  | 15 | KOS | 1 | [9 empty] | #N006593 | 1 |  | 100/810/090 | Portex Smiths Medical | [5 empty] | E
CP | P | #461613 | KANILA ENDOTRAHEALNA Z NIZKOTLAČNIM MEŠIČKOM Z NOTRANJIM VLOŽKOM IN NASTAVKOM ZA KISIK velikost 9 OPTIMA kat.št.102026 Primed Halberstad |  |  |  | 15 | KOS | 1 | [9 empty] | #N006593 | 1 |  | 102026 | Primed Halberstadt | [5 empty] | E
CP | N | #N006594 | KANILA ENDOTRAHEALNA Z NIZKOTLAČNIM MEŠIČKOM Z NOTRANJIM VLOŽKOM IN NASTAVKOM ZA KISIK velikost 10 |  |  |  | 10 | KOS | 2 | [9 empty] | # | 1 | Kanila traheostomska velikost 10, I.D. 10.0MM, sterilno pakirano, dvovolumenska z notranjim vložkom, ki se ločeno merijo. Notranji vložek naj se tesno prilega kanili, mora imeti varnostni sistem zaklepa. Kanila naj ima napihljiv nizkotlčani mešiček, kontrolni balonček naj bo velik in naj ima enosmerni varnostni ventil. Kanila naj ima prirobnico na kateri naj bo jasno vidna oznaka tipa kanile, ter notranjega in zunanjega premera kanile. Prirobnica mora biti narejena iz mteriala, ki se lepo prilega anatomiji vratu in ne sme povzročati RZP. Kanili naj bo priložen nastavljiv trak za fiksacijo iz mehkega blaga, čim širši, vsaj 2cm širine. Trakovi za fiksacijo naj bodo dostavljivi tudi ločeno. Kanila mora imeti nastavek ustrezen za priklop kisika ob potrebnosti ventilacije. Kanila naj bo radiopačna, tako da je vidna pri RTG slikanju. Notranji vložek mora biti za večkratno uporabo, možnost čiščenja z ustreznimi pripomočki (voda in razkužila) ali pa je kanili priloženih dovolj notranjih vložkov za enkratno uporabo (za življenjsko dobo kanile). Pakiranje sterilno: 1 kanila z vsemi zahtevanimi pripomočki | [7 empty] | E
CP | P | #461614 | KANILA ENDOTRAHEALNA Z NIZKOTLAČNIM MEŠIČKOM Z NOTRANJIM VLOŽKOM IN NASTAVKOM ZA KISIK velikost 10 OPTIMA kat.št.102027 Primed Halbersta |  |  |  | 10 | KOS | 1 | [9 empty] | #N006594 | 1 |  | 102027 | PRIMED HALBERSTADT | [5 empty] | E
CP | P | #962697 | KANILA TRAHEALNA Z NIZKOTLAČNIM MEŠIČKOM Z NOTRANJIM VLOŽKOM,NASTAVEK ZA KISIK velikost 10 kat.št. 100/810/100 Portex Smiths Medical |  |  |  | 10 | KOS | 1 | [9 empty] | #N006594 | 1 |  | 100/810/100 | Portex Smiths Medical | [5 empty] | E
CP | N | #N006595 | KANILA ENDOTRAHEALNA Z NOTRANJIM VLOŽKOM Z NASTAVKOM ZA KISIK velikost 7 |  |  |  | 5 | KOS | 2 | [9 empty] | # | 1 | Traheostomska kanila velikost 7, I.D. 7.00MM; notranji vložek 7.0mm (100/856/070), sterilno pakiranje. Kanila naj ima prirobnico, na kateri naj bo jasno vidna oznaka tipa kanile, ter notranjega in zunanjega premera kanile. Prirobnica mora biti narejena iz materiala, ki se lepo prilega anatomiji vratu in je sme povzročati RZP. Kanila naj notranje vložek, ki se ločeno menja, naj se tesno prilega kanili, notranji vložek mora imeti varnostni sistem zaklepa. Kanili naj bo priložen nastavljiv trak za fiksacijo iz mehkega blaga, čim širši, vsaj 2cm širine. Trakovi za fiksacijo naj bodo dostavljivi tudi ločeno. Kanila mora imeti nastavek ustrezen za priklop kisika. kanila naj bo radiopačna, tako, da je vidna pri RTG slikanju. Notranji vložek mora biti za večkratno uporabo, možnost čiščenja z ustreznimi pripomočki (voda in razkužila) ali pa je kanili priloženih dovolj notranjih vložkov za enkratno uporabo (za življenjsko dobo kanile). Pakiranje sterilno: 1 kanila z vsemi zahtevanimi pripomočki | [7 empty] | E
CP | P | #461615 | KANILA TRAHEALNA Z NOTRANJIM VLOŽKOM Z NASTAVKOM ZA KISIK velikost 7 Shiley RU kat.št. 5UN70R Medtronic |  |  |  | 5 | KOS | 1 | [9 empty] | #N006595 | 1 |  | 5UN70R | Medtronic | [5 empty] | E
CP | P | #962698 | KANILA TRAHEALNA Z NOTRANJIM VLOŽKOM NASTAVEK ZA KISIK velikost 7 (notranji vložek6.0mm)kat.št. 100/816/070 Portex Smiths Medical |  |  |  | 5 | KOS | 1 | [9 empty] | #N006595 | 1 |  | 100/816/070 | Portex Smiths Medical | [5 empty] | E
CP | N | #N006596 | KANILA ENDOTRAHEALNA Z NOTRANJIM VLOŽKOM Z NASTAVKOM ZA KISIK velikost 8 |  |  |  | 5 | KOS | 2 | [9 empty] | # | 1 | Traheostomska kanila velikost 8, I.D. 8.00MM; notranji vložek 7.0mm (100/856/080), sterilno pakiranje. Kanila naj ima prirobnico, na kateri naj bo jasno vidna oznaka tipa kanile, ter notranjega in zunanjega premera kanile. Prirobnica mora biti narejena iz materiala, ki se lepo prilega anatomiji vratu in je sme povzročati RZP. Kanila naj notranje vložek, ki se ločeno menja, naj se tesno prilega kanili, notranji vložek mora imeti varnostni sistem zaklepa. Kanili naj bo priložen nastavljiv trak za fiksacijo iz mehkega blaga, čim širši, vsaj 2cm širine. Trakovi za fiksacijo naj bodo dostavljivi tudi ločeno. Kanila mora imeti nastavek ustrezen za priklop kisika. kanila naj bo radiopačna, tako, da je vidna pri RTG slikanju. Notranji vložek mora biti za večkratno uporabo, možnost čiščenja z ustreznimi pripomočki (voda in razkužila) ali pa je kanili priloženih dovolj notranjih vložkov za enkratno uporabo (za življenjsko dobo kanile). Pakiranje sterilno: 1 kanila z vsemi zahtevanimi pripomočki | [7 empty] | E
CP | P | #461616 | KANILA TRAHEALNA Z NOTRANJIM VLOŽKOM Z NASTAVKOM ZA KISIK velikost 8 Shiley RU kat.št. 7UN80R Medtronic |  |  |  | 5 | KOS | 1 | [9 empty] | #N006596 | 1 |  | 7UN80R | Medtronic | [5 empty] | E
CP | P | #962699 | KANILA TRAHEALNA Z NOTRANJIM VLOŽKOM NASTAVEK ZA KISIK velikost 8 (notranji vložek6.0mm)kat.št. 100/816/080 Portex Smiths Medical |  |  |  | 5 | KOS | 1 | [9 empty] | #N006596 | 1 |  | 100/816/080 | Portex Smiths Medical | [5 empty] | E
CP | N | #N006597 | KANILA ENDOTRAHEALNA Z NOTRANJIM VLOŽKOM Z NASTAVKOM ZA KISIK velikost 9 |  |  |  | 5 | KOS | 2 | [9 empty] | # | 1 | Traheostomska kanila velikost 9, I.D. 9.00MM; notranji vložek 7.0mm (100/856/090), sterilno pakiranje. Kanila naj ima prirobnico, na kateri naj bo jasno vidna oznaka tipa kanile, ter notranjega in zunanjega premera kanile. Prirobnica mora biti narejena iz materiala, ki se lepo prilega anatomiji vratu in je sme povzročati RZP. Kanila naj notranje vložek, ki se ločeno menja, naj se tesno prilega kanili, notranji vložek mora imeti varnostni sistem zaklepa. Kanili naj bo priložen nastavljiv trak za fiksacijo iz mehkega blaga, čim širši, vsaj 2cm širine. Trakovi za fiksacijo naj bodo dostavljivi tudi ločeno. Kanila mora imeti nastavek ustrezen za priklop kisika. kanila naj bo radiopačna, tako, da je vidna pri RTG slikanju. Notranji vložek mora biti za večkratno uporabo, možnost čiščenja z ustreznimi pripomočki (voda in razkužila) ali pa je kanili priloženih dovolj notranjih vložkov za enkratno uporabo (za življenjsko dobo kanile). Pakiranje sterilno: 1 kanila z vsemi zahtevanimi pripomočki | [7 empty] | E
CP | P | #461617 | KANILA TRAHEALNA Z NOTRANJIM VLOŽKOM Z NASTAVKOM ZA KISIK velikost 9 Shiley RU kat.št. 9UN90R Medtronic |  |  |  | 5 | KOS | 1 | [9 empty] | #N006597 | 1 |  | 9UN90R | Medtronic | [5 empty] | E
CP | P | #962700 | KANILA TRAHEALNA Z NOTRANJIM VLOŽKOM NASTAVEK ZA KISIK velikost 9 (notranji vložek6.0mm)kat.št. 100/816/090 Portex Smiths Medical |  |  |  | 5 | KOS | 1 | [9 empty] | #N006597 | 1 |  | 100/816/090 | Portex Smiths Medical | [5 empty] | E
CP | N | #N006598 | KANILA ENDOTRAHEALNA Z NIZKOTLAČNIM MEŠIČKOM Z NASTAVKOM ZA KISIK velikost 6 |  |  |  | 5 | KOS | 2 | [9 empty] | # | 1 | Traheostomska kanila velikost 6, I.D. 6.0MM, sterilno pakirana. Kanila naj ima napihljiv nizkotlačni mešiček, kontrolni mešeček naj bo velik in naj ima enosmerni varnostni ventil. Kanila naj ima prirobnico, na kateri naj bo jasno vidna oznaka tipa kanile, ter notranjega in zunanjega premera kanile. Prirobnica mora biti narejena iz materiala, ki se lepo prilega anatomiji vratu in ne sme povzročati RZP. Kanili naj bo priložen nastavljiv trak za fiksacijo iz mehkega blaga, čim širši, vsaj 2cm širine. Trakovi za fiksacijo naj bodo dostavljivi tudi ločeno. Kanila mora imeti nastavek ustrezen za priklop kisika ob potrebnosti ventilacije. Kanila naj bo radiopačna, tako, da je vidna na RTG sliki. Pakiranje sterilno: 1 kanila z vsemi zahtevanimi pripomočki | [7 empty] | E
CP | P | #962701 | KANILA TRAHEALNA Z NIZKOTLAČNIM MEŠIČKOM NASTAVEK ZA KISIK velikost 6 kat.št. 100/800/060 Portex Smiths Medical |  |  |  | 5 | KOS | 1 | [9 empty] | #N006598 | 1 |  | 100/800/060 | Portex Smiths Medical | [5 empty] | E
CP | N | #N006599 | KANILA ENDOTRAHEALNA Z NIZKOTLAČNIM MEŠIČKOM Z NASTAVKOM ZA KISIK velikost 7 |  |  |  | 5 | KOS | 2 | [9 empty] | # | 1 | Traheostomska kanila velikost 7, I.D. 7.0MM, sterilno pakirana. Kanila naj ima napihljiv nizkotlačni mešiček, kontrolni mešeček naj bo velik in naj ima enosmerni varnostni ventil. Kanila naj ima prirobnico, na kateri naj bo jasno vidna oznaka tipa kanile, ter notranjega in zunanjega premera kanile. Prirobnica mora biti narejena iz materiala, ki se lepo prilega anatomiji vratu in ne sme povzročati RZP. Kanili naj bo priložen nastavljiv trak za fiksacijo iz mehkega blaga, čim širši, vsaj 2cm širine. Trakovi za fiksacijo naj bodo dostavljivi tudi ločeno. Kanila mora imeti nastavek ustrezen za priklop kisika ob potrebnosti ventilacije. Kanila naj bo radiopačna, tako, da je vidna na RTG sliki. Pakiranje sterilno: 1 kanila z vsemi zahtevanimi pripomočki | [7 empty] | E
CP | P | #461618 | KANILA TRAHEALNA Z NIZKOTLAČNIM MEŠIČKOM Z NASTAVKOM ZA KISIK velikost 7 Shiley RU z mešičkom kat.št. 5CN70R Medtronic |  |  |  | 5 | KOS | 1 | [9 empty] | #N006599 | 1 |  | 5CN70R | Medtronic | [5 empty] | E
CP | P | #962702 | KANILA TRAHEALNA Z NIZKOTLAČNIM MEŠIČKOM NASTAVEK ZA KISIK velikost 7 kat.št. 100/800/070 Portex Smiths Medical |  |  |  | 5 | KOS | 1 | [9 empty] | #N006599 | 1 |  | 100/800/070 | Portex Smiths Medical | [5 empty] | E
CP | N | #N006600 | KANILA ENDOTRAHEALNA Z NIZKOTLAČNIM MEŠIČKOM Z NASTAVKOM ZA KISIK velikost 8 |  |  |  | 20 | KOS | 2 | [9 empty] | # | 1 | Traheostomska kanila velikost 8, I.D. 8.0MM, sterilno pakirana. Kanila naj ima napihljiv nizkotlačni mešiček, kontrolni mešeček naj bo velik in naj ima enosmerni varnostni ventil. Kanila naj ima prirobnico, na kateri naj bo jasno vidna oznaka tipa kanile, ter notranjega in zunanjega premera kanile. Prirobnica mora biti narejena iz materiala, ki se lepo prilega anatomiji vratu in ne sme povzročati RZP. Kanili naj bo priložen nastavljiv trak za fiksacijo iz mehkega blaga, čim širši, vsaj 2cm širine. Trakovi za fiksacijo naj bodo dostavljivi tudi ločeno. Kanila mora imeti nastavek ustrezen za priklop kisika ob potrebnosti ventilacije. Kanila naj bo radiopačna, tako, da je vidna na RTG sliki. Pakiranje sterilno: 1 kanila z vsemi zahtevanimi pripomočki | [7 empty] | E
CP | P | #461619 | KANILA TRAHEALNA Z NIZKOTLAČNIM MEŠIČKOM Z NASTAVKOM ZA KISIK velikost 8 Shiley RU z mešičkom kat.št. 7CN80R Medtronic |  |  |  | 20 | KOS | 1 | [9 empty] | #N006600 | 1 |  | 7CN80R | Medtronic | [5 empty] | E
CP | P | #962703 | KANILA TRAHEALNA Z NIZKOTLAČNIM MEŠIČKOM NASTAVEK ZA KISIK velikost 8 kat.št. 100/800/080 Portex Smiths Medical |  |  |  | 20 | KOS | 1 | [9 empty] | #N006600 | 1 |  | 100/800/080 | Portex Smiths Medical | [5 empty] | E
CP | N | #N006601 | KANILA ENDOTRAHEALNA Z NIZKOTLAČNIM MEŠIČKOM Z NASTAVKOM ZA KISIK velikost 9 |  |  |  | 5 | KOS | 2 | [9 empty] | # | 1 | Traheostomska kanila velikost 9, I.D. 9.0MM, sterilno pakirana. Kanila naj ima napihljiv nizkotlačni mešiček, kontrolni mešeček naj bo velik in naj ima enosmerni varnostni ventil. Kanila naj ima prirobnico, na kateri naj bo jasno vidna oznaka tipa kanile, ter notranjega in zunanjega premera kanile. Prirobnica mora biti narejena iz materiala, ki se lepo prilega anatomiji vratu in ne sme povzročati RZP. Kanili naj bo priložen nastavljiv trak za fiksacijo iz mehkega blaga, čim širši, vsaj 2cm širine. Trakovi za fiksacijo naj bodo dostavljivi tudi ločeno. Kanila mora imeti nastavek ustrezen za priklop kisika ob potrebnosti ventilacije. Kanila naj bo radiopačna, tako, da je vidna na RTG sliki. Pakiranje sterilno: 1 kanila z vsemi zahtevanimi pripomočki | [7 empty] | E
CP | P | #461620 | KANILA TRAHEALNA Z NIZKOTLAČNIM MEŠIČKOM Z NASTAVKOM ZA KISIK velikost 9 Shiley RU z mešičkom kat.št. 9CN90R Medtronic |  |  |  | 5 | KOS | 1 | [9 empty] | #N006601 | 1 |  | 9CN90R | Medtronic | [5 empty] | E
CP | P | #962704 | KANILA TRAHEALNA Z NIZKOTLAČNIM MEŠIČKOM NASTAVEK ZA KISIK velikost 9 kat.št. 100/800/090 Portex Smiths Medical |  |  |  | 5 | KOS | 1 | [9 empty] | #N006601 | 1 |  | 100/800/090 | Portex Smiths Medical | [5 empty] | E
CP | N | #N006602 | KANILA ENDOTRAHEALNA PLASTIČNA Z NOTRANJIM VLOŽKOM velikost 6 |  |  |  | 5 | KOS | 2 | [9 empty] | # | 1 | Traheostomska kanila velikost 6, ID-OC 6.0MM ID-IC4.8MM OD-OC 7.6MM OD-OC 10.0MM. Kanila naj bo dolžine 54-60mm, sterilno pakirana, dvovolumenska z notranjim vložkom, ki se ločeno menja. Notranji vložek naj se tesno rpilega kanili, imeti mora varnostni sistem zaklepa. Kanila naj bo radiopačna, vidna pri RTG slikanju, prozorna. Kanila naj ima prirobnico, na kateri naj bo jasno vidna oznaka tipa kanile, ter notranjega in zunanjega premera kanile. Prirobnica mora biti narejena iz materiala, ki se lepo prilega anatomiji vratu in ne sme povzročati RZP. Kanili naj bo priložen nastavljiv trak za fiksacijo iz mehkega blaga, čim širši, vsaj 2cm širine. Trakovi za fiksacijo naj bodo dostavljivi tudi ločeno. Notranji vložek mora biti za večkratno uporabo, možnost čiščenja z ustreznimi pripomočki (voda in razkužila) ali pa je kanili priloženih dovolj notranjih vložkov za enkratno uporabo (za življenjsko dobo kanile). Pakiranje sterilno: 1 kanila z vsemi zahtevanimi pripomočki | [7 empty] | E
CP | P | #957675 | KANILA TRAHEALNA PLAST. KRATKA FIG. 6 kat.št. 102013 Primed Halberstadt |  |  |  | 5 | KOS | 1 | [9 empty] | #N006602 | 1 |  | 102013 | Primed Halberstadt | [5 empty] | E
CP | N | #N006603 | KANILA ENDOTRAHEALNA PLASTIČNA Z NOTRANJIM VLOŽKOM velikost 7 |  |  |  | 10 | KOS | 2 | [9 empty] | # | 1 | Traheostomska kanila velikost 7, ID-OC 7.0MM ID-IC5.8MM OD-OC 8.8MM OD-OC 10.5MM. Kanila naj bo dolžine 57-65mm, sterilno pakirana, dvovolumenska z notranjim vložkom, ki se ločeno menja. Notranji vložek naj se tesno rpilega kanili, imeti mora varnostni sistem zaklepa. Kanila naj bo radiopačna, vidna pri RTG slikanju, prozorna. Kanila naj ima prirobnico, na kateri naj bo jasno vidna oznaka tipa kanile, ter notranjega in zunanjega premera kanile. Prirobnica mora biti narejena iz materiala, ki se lepo prilega anatomiji vratu in ne sme povzročati RZP. Kanili naj bo priložen nastavljiv trak za fiksacijo iz mehkega blaga, čim širši, vsaj 2cm širine. Trakovi za fiksacijo naj bodo dostavljivi tudi ločeno. Notranji vložek mora biti za večkratno uporabo, možnost čiščenja z ustreznimi pripomočki (voda in razkužila) ali pa je kanili priloženih dovolj notranjih vložkov za enkratno uporabo (za življenjsko dobo kanile). Pakiranje sterilno: 1 kanila z vsemi zahtevanimi pripomočki | [7 empty] | E
CP | P | #461621 | KANILA ENDOTRAHEALNA PLASTIČNA Z NOTRANJIM VLOŽKOM velikost 7 OPTIMA DVODELNA PVC kat.št. 102014 Primed Halberstadt |  |  |  | 10 | KOS | 1 | [9 empty] | #N006603 | 1 |  | 102014 | Primed Halberstadt | [5 empty] | E
CP | P | #956468 | KANILA TRAHEALNA PLAST.KRATKA FIG.7 kat.št. 102024 Primed Halberstadt |  |  |  | 10 | KOS | 1 | [9 empty] | #N006603 | 1 |  | 102024 | Primed Halberstadt | [5 empty] | E
CP | N | #N006604 | KANILA ENDOTRAHEALNA PLASTIČNA Z NOTRANJIM VLOŽKOM velikost 8 |  |  |  | 15 | KOS | 2 | [9 empty] | # | 1 | Traheostomska kanila velikosti 8, ID-OC 8.0MM ID-IC6.8MM OD-OC 10.0MM OD-OC 11.3MM. Kanila naj bo dolžine 61-70mm, sterilno pakirana, dvovolumenska z notranjim vložkom, ki se ločeno menja. Notranji vložek naj se tesno rpilega kanili, imeti mora varnostni sistem zaklepa. Kanila naj bo radiopačna, vidna pri RTG slikanju, prozorna. Kanila naj ima prirobnico, na kateri naj bo jasno vidna oznaka tipa kanile, ter notranjega in zunanjega premera kanile. Prirobnica mora biti narejena iz materiala, ki se lepo prilega anatomiji vratu in ne sme povzročati RZP. Kanili naj bo priložen nastavljiv trak za fiksacijo iz mehkega blaga, čim širši, vsaj 2cm širine. Trakovi za fiksacijo naj bodo dostavljivi tudi ločeno. Notranji vložek mora biti za večkratno uporabo, možnost čiščenja z ustreznimi pripomočki (voda in razkužila) ali pa je kanili priloženih dovolj notranjih vložkov za enkratno uporabo (za življenjsko dobo kanile). Pakiranje sterilno: 1 kanila z vsemi zahtevanimi pripomočki | [7 empty] | E
CP | P | #955820 | KANILA TRAHEALNA Z NOTRANJIM VLOŽKOM št. 8 kat.št. 102015 Primed Halberstadt |  |  |  | 15 | KOS | 1 | [9 empty] | #N006604 | 1 |  | 102015 | Primed Halberstadt | [5 empty] | E
CP | N | #N006605 | KANILA ENDOTRAHEALNA PLASTIČNA Z NOTRANJIM VLOŽKOM velikost 9 |  |  |  | 5 | KOS | 2 | [9 empty] | # | 1 | Traheostomska kanila velikosti 9, ID-OC 9.0MM ID-IC7.6MM OD-OC 11.4MM OD-OC 12.6MM. Kanila naj bo dolžine 65-75mm., sterilno pakirana, dvovolumenska z notranjim vložkom, ki se ločeno menja. Notranji vložek naj se tesno rpilega kanili, imeti mora varnostni sistem zaklepa. Kanila naj bo radiopačna, vidna pri RTG slikanju, prozorna. Kanila naj ima prirobnico, na kateri naj bo jasno vidna oznaka tipa kanile, ter notranjega in zunanjega premera kanile. Prirobnica mora biti narejena iz materiala, ki se lepo prilega anatomiji vratu in ne sme povzročati RZP. Kanili naj bo priložen nastavljiv trak za fiksacijo iz mehkega blaga, čim širši, vsaj 2cm širine. Trakovi za fiksacijo naj bodo dostavljivi tudi ločeno. Notranji vložek mora biti za večkratno uporabo, možnost čiščenja z ustreznimi pripomočki (voda in razkužila) ali pa je kanili priloženih dovolj notranjih vložkov za enkratno uporabo (za življenjsko dobo kanile). Pakiranje sterilno: 1 kanila z vsemi zahtevanimi pripomočki | [7 empty] | E
CP | P | #956371 | KANILA TRAHEALNA PLAST.KRATKA TRACOE FIG. 9 kat.št. 121300-9.0 Teleflex Medical - Rüsch |  |  |  | 5 | KOS | 1 | [9 empty] | #N006605 | 1 |  | 121300-9.0 | Teleflex Medical - Rüsch | [5 empty] | E
CP | N | #N006606 | KANILA ENDOTRAHEALNA PLASTIČNA Z NOTRANJIM VLOŽKOM velikost 10 |  |  |  | 20 | KOS | 2 | [9 empty] | # | 1 | Traheostomska kanila velikosti 10, ID-OC 10.0MM ID-IC8.7MM OD-OC 12.4MM OD-OC 13.7MM Kanila naj bo dolžine 74-85mm, sterilno pakirana, dvovolumenska z notranjim vložkom, ki se ločeno menja. Notranji vložek naj se tesno rpilega kanili, imeti mora varnostni sistem zaklepa. Kanila naj bo radiopačna, vidna pri RTG slikanju, prozorna. Kanila naj ima prirobnico, na kateri naj bo jasno vidna oznaka tipa kanile, ter notranjega in zunanjega premera kanile. Prirobnica mora biti narejena iz materiala, ki se lepo prilega anatomiji vratu in ne sme povzročati RZP. Kanili naj bo priložen nastavljiv trak za fiksacijo iz mehkega blaga, čim širši, vsaj 2cm širine. Trakovi za fiksacijo naj bodo dostavljivi tudi ločeno. Notranji vložek mora biti za večkratno uporabo, možnost čiščenja z ustreznimi pripomočki (voda in razkužila) ali pa je kanili priloženih dovolj notranjih vložkov za enkratno uporabo (za življenjsko dobo kanile). Pakiranje sterilno: 1 kanila z vsemi zahtevanimi pripomočki | [7 empty] | E
CP | P | #052671 | KANILA TRAHEALNA PLAST. KRATKA TRACOE FIG.10 kat.št. 121300-10.0 Teleflex Medical - Rüsch |  |  |  | 20 | KOS | 1 | [9 empty] | #N006606 | 1 |  | 121300-10.0 | Teleflex Medical - Rüsch | [5 empty] | E
CP | N | #N006607 | KANILA ENDOTRAHEALNA PLASTIČNA Z NOTRANJIM VLOŽKOM velikost 11 |  |  |  | 1 | KOS | 2 | [9 empty] | # | 1 | Traheostomska kanila velikost 11, ID-OC 11.0MM, ID-IC 9.7MM, OD-OC 13.1MM, OD-OC 15MM Kanila naj bo dolžine 76-87mm, sterilno pakirana, dvovolumenska z notranjim vložkom, ki se ločeno menja. Notranji vložek naj se tesno rpilega kanili, imeti mora varnostni sistem zaklepa. Kanila naj bo radiopačna, vidna pri RTG slikanju, prozorna. Kanila naj ima prirobnico, na kateri naj bo jasno vidna oznaka tipa kanile, ter notranjega in zunanjega premera kanile. Prirobnica mora biti narejena iz materiala, ki se lepo prilega anatomiji vratu in ne sme povzročati RZP. Kanili naj bo priložen nastavljiv trak za fiksacijo iz mehkega blaga, čim širši, vsaj 2cm širine. Trakovi za fiksacijo naj bodo dostavljivi tudi ločeno. Notranji vložek mora biti za večkratno uporabo, možnost čiščenja z ustreznimi pripomočki (voda in razkužila) ali pa je kanili priloženih dovolj notranjih vložkov za enkratno uporabo (za življenjsko dobo kanile). Pakiranje sterilno: 1 kanila z vsemi zahtevanimi pripomočki | [7 empty] | E
CP | P | #463957 | KANILA ENDOTRAHEALNA PLASTIČNA Z NOTRANJIM VLOŽKOM velikost 11 kat.št. 102-11 Tracoe |  |  |  | 1 | KOS | 1 | [9 empty] | #N006607 | 1 |  | 102-11 | Tracoe | [5 empty] | E
CP | N | #N006624 | MASKA Z VISOKO KONC.KISIKA (OHIO) OTROŠKA |  |  |  | 20 | KOS | 2 | [9 empty] | # | 1 | Maska z visoko (od 60 do 90 %) inspiratorno vsebnostjo kisika za otroke. Vsebovati mora indikator dihanja in enosmerni ventil, rezervar/balon kisika. Maska je prozorna, brezbarvna in vsebuje nosni stišček. V kompletu je cevka za kisik z notranjo steno zvezdaste oblike proti kolenčenju, dolžina med 1,8 in 2 m. Lahko tudi s cevjo za kisik dolžine 2,1 m. | [7 empty] | E
CP | P | #463028 | MASKA Z VISOKO KONC.KISIKA (OHIO) OTROŠKA kat.št. 032-10-084 Flexicare (sc=50kos) |  |  |  | 20 | KOS | 1 | [9 empty] | #N006624 | 1 |  | 032-10-084 | FLEXICARE | [5 empty] | E
CP | P | #962725 | MASKA Z VISOKO KONC.KISIKA (OHIO) OTROŠKA kat.št. 001268 Care Fusion |  |  |  | 20 | KOS | 1 | [9 empty] | #N006624 | 1 |  | 1268 | Care Fusion | [5 empty] | E
CP | N | #N007341 | KANILA TRAHEALNA kratka tracoe silikonska, z notranjim vložkom in nastavkom za kisik velikost 8 |  |  |  | 12 | KOS | 2 | [9 empty] | # | 1 | Kanila naj bo silikonska, brez kafa, z enojnim lumnom, vel. 8,0 ID; 11,3 O.D., dolžina 81,0 mm, naj bo radiopačna, iz čistega silikona, ki naj bo neadherenten. Kanila naj bo anatomsko ukrivljena, z mehko, zašiljeno konico za lažje vstavljanje v trahejo. Prirobnica na kanili naj bo iz istega materiala (silikon), jasno naj bo vidna oznaka tipa kanile, ter notranjega in zunanjega premera kanile,prilegati se mora anatomiji vratu in ne sme povzročati RZP, imeti mora 15 mm nastavek iz trdnejšega, prozornega materiala za namestitev ambuja ali nastavka za aplikacijo kisika. Kanila mora imeti 2 fleksibilna notranja vložka (št. >7), ob straneh naj bodo ušesca za pritrditev z varnostnim zaklepom. Set mora vsebovati še bombažni trak širine 10 mm, za pritrditev kanile na vrat. Kanila naj bo sterilno pakirana. Trakovi za fiksacijo naj bodo dobavljivi tudi ločeno. | [7 empty] | E
CP | P | #962978 | KANILA TRAHEALNA FIG. 8 kratka tracoe, silikonska, z notranjim vložkom in nastavkom za kisik kat.št. RU-121300-000080 Rüsch |  |  |  | 12 | KOS | 1 | [9 empty] | #N007341 | 1 |  | RU-121300-000080 | Teleflex Medical - Rüsch | [5 empty] | E
CP | N | #N008246 | VREČKA ZA ASPIRATOR 700ML |  |  |  | 10 | KOS | 2 | [9 empty] | # | 1 | Aspiracijska vrečka za enkratno uporabo - 700ML z želirnim gelom ali brez, s protibakterijskim filmom, vložna v aspiracijsko posodo, z možnostjo zatesnitve, kompatibilna z aspiratorjem Dräge in priloženo aspiracijsko posodo. | [7 empty] | E
CP | P | #963498 | VREČKA ZA ASPIRATOR Vacusmart 700ML kat.št. MX23023 Dräger |  |  |  | 10 | KOS | 1 | [9 empty] | #N008246 | 1 |  | MX23023 | Dräger | [5 empty] | E
CP | N | #N008247 | SISTEM ZA PRENOSNO ELASTOMERSKO ČRPALKO 300ML 2-DNEVNI 5ml/h |  |  |  | 50 | KOS | 2 | [9 empty] | # | 1 | Sistem za prenosno elastomersko črpalko, za kontinuirano aplikacijo raztopin zdravil (tudi citotoksičnih); za enkratno uporabo; sterilen; posamično pakiran; volumen 300 ml, 2-dnevni, s pretokom 5 ml/h; pretok mora biti kalibriran s fiziološko raztopino; natančnost pretoka ±10%; certificiran; UV-protect (zaščiten pred svetlobo); z notranjim 5 mikronskim filtrom, brez lateksa in PVC-ja. | [7 empty] | E
CP | P | #462959 | SISTEM ZA PRENOSNO ELASTOMERSKO ČRPALKO 300ML 2-DNEVNI 5ml/h Easyflow kat.št. BF0500 Adriamed (sc=10kos) |  |  |  | 50 | KOS | 1 | [9 empty] | #N008247 | 1 |  | BF0500 | Adriamed | [5 empty] | E
CP | P | #962441 | SISTEM ZA PRENOSNO ELASTOMERSKO ČRPALKO 2-DNEVNI 5ML/URO 300ML VFUSER kat.št. INF360-5 HS Hospital Service S.p.A (sc=5kos) |  |  |  | 50 | KOS | 1 | [9 empty] | #N008247 | 1 |  | INF360-5 | HS Hospital Service S.p.A | [5 empty] | E
CP | N | #N008519 | ODEJA OGREVALNA ZA ENKRATNO UPORABO 86x122CM |  |  |  | 50 | KOS | 2 | [9 empty] | # | 1 | Hitro doseganje temperature do 38 stopinj celzija(v cca 10 minutah),ohranjanje toplote do 8 ur.posamezno pakiranje. | [7 empty] | E
CP | P | #961414 | ODEJA OGREVALNA 86x122CM kat.št. G12RH2 za 1xuporabo do 8 ur ogrevanja Techtrade |  |  |  | 50 | KOS | 1 | [9 empty] | #N008519 | 1 |  | G12RH2 | Techtrade | [5 empty] | E
CP | N | #N008521 | VREČKA ZA DRENIRANJE PRSNEGA KOŠA |  |  |  | 5 | KOS | 2 | [9 empty] | # | 1 | Za pokretne bolnike, ki ne potrebujejo aktivne drenaže. Vrečka s cevjo za priklop na torakalni dren, do 2000ML prostornine, graduirana, z integriranim ventilom, ki omogoča iztekanje tekočine in zraka v vrečko in preprečuje zatekanje obeh nazaj v torakalni dren in priložen pas za nošenje preko ramena. | [7 empty] | E
CP | P | #956707 | VREČKA ZA DRENIRANJE PRSNEGA KOŠA kat.št. 200/905/000 Portex Smiths Medical |  |  |  | 5 | KOS | 1 | [9 empty] | #N008521 | 1 |  | 200/905/000 | Portex Smiths Medical | [5 empty] | E
CP | N | #N008522 | VREČKA ZA HRANJENJE PREKO SONDE - PROSTI PAD |  |  |  | 1000 | KOS | 2 | [9 empty] | # | 1 | Sistem za točenje enteralne prehrane preko sonde na prosti pad. Vrečka z odprtino s pokrovom za nalivanje hrane prostornine cca 1000ML, cevko s stiščkom ter y konektom, ki je kompatibilen z brizgo za enteralno hranjenje. Cevka se konča z ENlockom. Stišček, ENlock in y konekt so vijoličaste barve - barvna koda za enteralno uporabo. | [7 empty] | E
CP | P | #050596 | VREČKA ZA HRANJENJE PREKO SONDE - PROSTI PAD Nutrifix kat.št. 9240677 B.Braun |  |  |  | 1000 | KOS | 1 | [9 empty] | #N008522 | 1 |  | 9240677 | B.Braun | [5 empty] | E
CP | P | #461944 | VREČKA ZA HRANJENJE PREKO SONDE - PROSTI PAD APPLIX GRAVISET BAG,ENFIT, volumen 1500ml kat.št. 7751954 Fresenius Kabi (sc=30kos) |  |  |  | 1000 | KOS | 1 | [9 empty] | #N008522 | 1 |  | 7751954 | Fresenius Kabi | [5 empty] | E
CP | N | #N008679 | KANILA TRAHEALNA PEDIATRIČNA PVC 6 brez mešička |  |  |  | 12 | KOS | 2 | [9 empty] | # | 1 | Kanila naj bo PVC, brez mešička, z dvema notranjima vložkoma. Naj bo anatamsko ukrivljena in ne sme povzročati RZP. Kanila naj ima ID-6.0mm OD-8,7mm, dolga naj bo 54mm. Imeti mora 15mm nastavek za namestitev ambuja ali nastavka za aplikacijo kisika. Kanila naj bo sterilno pakirana, priloženo naj ima T-kompreso, ki naj bo gosto tkana, brez nitk. | [7 empty] | E
CP | P | #963774 | KANILA TRAHEALNA PEDIATRIČNA PVC 6 brez mešička CrystalClear plus kat.št. RU-121300-00060 Teleflex Medical - Rüsch |  |  |  | 12 | KOS | 1 | [9 empty] | #N008679 | 1 |  | RU-121300-00060 | Teleflex Medical - Rüsch | [5 empty] | E
CP | N | #N008680 | KANILA TRAHEALNA PEDIATRIČNA 4,5 silikonska, brez mešička, brez vložka |  |  |  | 6 | KOS | 2 | [9 empty] | # | 1 | Kanila naj bo silikonska in upogljiva (za mobilnega pacjenta) z enojnim lumnom. Kanila naj ima ID-4,5mm OD-6,5mm, dolga naj bo 54mm in naj bo brez mešička. Imeti mora 15mm nastavek za namestitev ambuja ali nastavka za aplikacijo kisika. Kanila naj bo sterilno pakirana, priloženo naj ima T-kompreso, ki naj bo gosto tkana, brez nitk. | [7 empty] | E
CP | P | #963775 | KANILA TRAHEALNA PEDIATRIČNA 4,5 silikon.brez mešička, brez vložka kat.št. 370-4,5 Tracoe medical GmbH |  |  |  | 6 | KOS | 1 | [9 empty] | #N008680 | 1 |  | 370-4,5 | Tracoe medical GmbH | [5 empty] | E
CP | N | #N008681 | KANILA TRAHEALNA PEDIATRIČNA 5,0 silikonska, brez mešička, brez vložka |  |  |  | 6 | KOS | 2 | [9 empty] | # | 1 | Kanila naj bo silikonska in upogljiva (za mobilnega pacjenta) z enojnim lumnom. Kanila naj ima ID-5,0mm OD-7,3mm, dolga naj bo 54mm in naj bo brez mešička. Imeti mora 15mm nastavek za namestitev ambuja ali nastavka za aplikacijo kisika. Kanila naj bo sterilno pakirana, priloženo naj ima T-kompreso, ki naj bo gosto tkana, brez nitk. | [7 empty] | E
CP | P | #963776 | KANILA TRAHEALNA PEDIATRIČNA 5,0 silikon.brez mešička, brez vložka kat.št. 370-5,0 Tracoe medical GmbH |  |  |  | 6 | KOS | 1 | [9 empty] | #N008681 | 1 |  | 370-5,0 | Tracoe medical GmbH | [5 empty] | E
CP | N | #N009138 | ČELADA CPAP urgentna z Venturi generatorjem |  |  |  | 10 | KOS | 2 | [9 empty] | # | 1 | Čelada za hitro izvajanje CPAP terapije v urgentni medicini. S posebnim namestitvenim mehanizmom kravate, ki omogoča enostavno in hitro namestitev zgolj enega uporabnika. Čelada naj ima vsaj 4 priključke po ISO standardu.Fiksacijski trakovi z antibakterijsko prevleko naj omogočajo hitro namestitev na klik, čeladi naj bo priložen nastavljiv PEEP ventil 0 - 20 cmH2O, z varnostnim sistemom proti previsokemu tlaku, manometrom za spremljanje tlaka ter generatorjem pretoka, t.i. Venturi, z regulacijo FiO2 koncentracij vsaj med 35% in 100% in nastavitvami pretokov preko 60 l/min; tabela z nastavitvami naj bo jasno prikazana na samem sistemu; ne sme vsebovati ftalatov oz. bisfenolov. čeladi naj bodo priložena slovenska navodila za uporabo. | [7 empty] | E
CP | P | #462960 | ČELADA CPAP urgentna z Venturi generatorjem Coulisse kat.št. 500/8612 Dimar (sc=1kos) |  |  |  | 10 | KOS | 1 | [9 empty] | #N009138 | 1 |  | 500/8612 | DIMAR | [5 empty] | E
CP | N | #N009139 | LARINGOSKOP za 1x uporabo z integrirano lučjo št. 2 |  |  |  | 20 | KOS | 2 | [9 empty] | # | 1 | [8 empty] | E
CP | P | #462961 | LARINGOSKOP z integrirano lučjo 2 za 1x uporabo Macintosh kat.št. M6525CP102 Marshall (sc=10kos) |  |  |  | 20 | KOS | 1 | [9 empty] | #N009139 | 1 |  | M6525CP102 | Marshall | [5 empty] | E
CP | P | #964522 | LARINGOSKOP z integrirano lučjo 2 za 1x uporabo Handle and Mac Blide kat.št. 040-04-0120 Flexicare (sc=10kos) |  |  |  | 20 | KOS | 1 | [9 empty] | #N009139 | 1 |  | 040-04-0120 | Flexicare | [5 empty] | E
CP | N | #N009140 | LARINGOSKOP za 1x uporabo z integrirano lučjo št. 3 |  |  |  | 20 | KOS | 2 | [9 empty] | # | 1 | [8 empty] | E
CP | P | #462962 | LARINGOSKOP z integrirano lučjo 3 za 1x uporabo Macintosh kat.št. M6525CP103 Marshall (sc=10kos) |  |  |  | 20 | KOS | 1 | [9 empty] | #N009140 | 1 |  | M6525CP103 | Marshall | [5 empty] | E
CP | P | #964523 | LARINGOSKOP z integrirano lučjo 3 za 1x uporabo Handle and Mac Blide kat.št. 040-04-0130 Flexicare (sc=10kos) |  |  |  | 20 | KOS | 1 | [9 empty] | #N009140 | 1 |  | 040-04-0130 | Flexicare | [5 empty] | E
CP | N | #N009141 | LARINGOSKOP za 1x uporabo z integrirano lučjo št. 4 |  |  |  | 10 | KOS | 2 | [9 empty] | # | 1 | [8 empty] | E
CP | P | #462963 | LARINGOSKOP z integrirano lučjo 4 za 1x uporabo Macintosh kat.št. M6525CP104 Marshall (sc=10kos) |  |  |  | 10 | KOS | 1 | [9 empty] | #N009141 | 1 |  | M6525CP104 | Marshall | [5 empty] | E
CP | P | #964524 | LARINGOSKOP z integrirano lučjo 4 za 1x uporabo Handle and Mac Blide kat.št. 040-04-0140 Flexicare (sc=10kos) |  |  |  | 10 | KOS | 1 | [9 empty] | #N009141 | 1 |  | 040-04-0140 | Flexicare | [5 empty] | E
CP | N | #N009176 | MANŠETA ZA RR za enkratno uporabo ODRASLI 17-64cm |  |  |  | 20 | KOS | 2 | [9 empty] | # | 1 | Manšeta mora imeti kompatibilen konekt z obstoječim aparatom. Pri dimenzijah manšete dopuščeno odstopanje +/-5% | [7 empty] | E
CP | P | #963782 | MANŠETA RR 1Xuporabo enocevna ODRASLI 17-64cm kat.št. SOFT-12-1HP Welch Allyn (sc=20kos) |  |  |  | 20 | KOS | 1 | [9 empty] | #N009176 | 1 |  | SOFT-12-1HP | Welch Allyn | [5 empty] | E
CP | N | #N009177 | BRIZGA ZA PERFUZOR 50ML |  |  |  | 6000 | KOS | 2 | [9 empty] | # | 1 | Trodelna,brez lateksa in PVC-ja,graduacija po 1 ml,natisnjena tako ,da se ne izbriše ob stiku z alkoholom,enojno sterilno pakirane,rahlo ovalna krilca za boljši oprijem.Kompatibilna s perfuzorjem Fresenius | [7 empty] | E
CP | P | #461472 | BRIZGA ZA PERFUZOR 50ML PLASTIPAK LL 50/60ML/1ml kat.št. 300865 Becton Dickinson |  |  |  | 6000 | KOS | 1 | [9 empty] | #N009177 | 1 |  | 300865 | Becton Dickinson | [5 empty] | E
CP | N | #N009178 | SMUKEC sterilni ZA PLEURODEZO |  |  |  | 5 | KOS | 2 | [9 empty] | # | 1 | sterilen smukec v viali za pleurodezo. | [7 empty] | E
CP | P | #960270 | STERITALC PF3 viala 30 ml/3g z balonom in kanulo za pleuro 2 X 3g sterilno |  |  |  | 5 | KOS | 1 | [9 empty] | #N009178 | 1 |  | 16863 | Novatech SA | [5 empty] | E
CP | N | #N009501 | SISTEM DIHALNI SIRIUSMED Z VLAŽILNO POSODICO |  |  |  | 100 | KOS | 2 | [9 empty] | # | 1 | kompatibilno z aparatom Bellavista | [7 empty] | E
CP | P | #965178 | SISTEM DIHALNI SIRIUSMED 22MM Z VLAŽILNO POSODICO kat.št. RT200 K Fisher&Payker Healthcare (sc=10kos) |  |  |  | 100 | KOS | 1 | [9 empty] | #N009501 | 1 |  | RT200 K | Fisher&Payker Healthcare | [5 empty] | E
CP | P | #965184 | SISTEM DIHALNI SIRIUSMED 22MM Z VLAŽILNO POSODICO kat.št. 038-31-203 Flexicare (sc=20kos) |  |  |  | 100 | KOS | 1 | [9 empty] | #N009501 | 1 |  | 038-31-203 | Flexicare | [5 empty] | E
CP | P | #965185 | SISTEM DIHALNI SIRIUSMED 22MM Z VLAŽILNO POSODICO kat.št. 2026310 Intersurgical (sc=7kos) |  |  |  | 100 | KOS | 1 | [9 empty] | #N009501 | 1 |  | 2026310 | Intersurgical | [5 empty] | E
CP | N | #N009605 | SENZOR ZA MERJENJE CO2 |  |  |  | 100 | KOS | 2 | [9 empty] | # | 1 | kompatibilno z aparatom Bellavista | [7 empty] | E
CP | P | #965243 | SENZOR ZA MERJENJE CO2 IRMA Airway Adapter za ventilator Bellavista kat.št. 106220 (0208604) Lowenstein |  |  |  | 100 | KOS | 1 | [9 empty] | #N009605 | 1 |  | 106220 (0208604) | Lowenstein | [5 empty] | E
CP | N | #N009606 | SENZOR PRETOKA (FLOW SENZOR) |  |  |  | 100 | KOS | 2 | [9 empty] | # | 1 | kompatibilno z aparatom Bellavista | [7 empty] | E
CP | P | #965244 | SENZOR PRETOKA (FLOW SENZOR) iFlow 200 S za ventilator Bellavista kat.št. 301.328.010 Imtmedical ptc.ltd |  |  |  | 100 | KOS | 1 | [9 empty] | #N009606 | 1 |  | 301328010 | Imtmedical ptc.ltd | [5 empty] | E
CP | P | #965249 | SENZOR PRETOKA (FLOW SENZOR) za ventilator Bellavista (Hamilton in IMT) kat.št. 226623 (PO-85739) Besmed |  |  |  | 100 | KOS | 1 | [9 empty] | #N009606 | 1 |  | 226623 | Besmed | [5 empty] | E
CP | N | #N009811 | T-NASTAVEK ZA PREDIHAVANJE NOVOROJENČKA PRI REANIMACIJI |  |  |  | 5 | KOS | 2 | [9 empty] | # | 1 | T-nastavek z manometrom in ventilom, za priklop na mešalec plinov. Pretok plinov 0 - 15 L/min, PIP 0 - 40 CM H2O, PEEP 0 - 15 CM H2O. Za enkratno uporabo, sterilno pakiranje. | [7 empty] | E
CP | P | #966989 | SET ZA OŽIVLJANJE Neo Tee kat.št. 10-50810 Mercury Medical |  |  |  | 5 | KOS | 1 | [9 empty] | #N009811 | 1 |  | 10-50810 | Mercury Medical | [5 empty] | E
CP | N | #N009843 | SISTEM DVOKRAKI ZA ČRPALKO ZA ANESTEZIJO TIVA S KRAKOM ZA DODATNO APLIKACIJO OSTALIH ZDRAVIL MED POSEGOM |  |  |  | 1000 | KOS | 2 | [9 empty] | # | 1 | - material: PVC ID 0,95MM - dolžina: 180cm do 210cm - nepovratna valvula (odpiralni pritisk 0,27psi/ 0,018bara) - volumen krakov cca 2 x 1,4m, + 0,08ml (dodaten krak) - pritisk upora: 2 bara | [7 empty] | E
CP | P | #967027 | VOD ZA ČRPALKO ZA BRIZGALKE TIVA TWIN Y 180CM kat.št. 9004163 Fresenius Kabi (sc=200kos) |  |  |  | 400 | KOS | 1 | [9 empty] | #N009843 | 1 |  | 9004163 | Fresenius Kabi | [5 empty] | E
CP | N | #N009883 | BRIZGA ZA PLINSKO ANALIZO Z IGLO 22G z varnim zaklepom |  |  |  | 15000 | KOS | 2 | [9 empty] | # | 1 | Komplet za odvzem krvi iz arterije za plinsko analizo krvi: brizga do 3 ml-heparinizirana, luer lock, posamično pakirana, sterilna, z integrirano iglo, 22G, z varnim zaklepom, zamašek za brizgo. | [7 empty] | E
CP | P | #967039 | BRIZGA ZA PLINSKO ANALIZO Z IGLO 22G 3ML (z varnim zaklepom) kat.št. 364390 Becton Dickinson (sc=100kos) |  |  |  | 15000 | KOS | 1 | [9 empty] | #N009883 | 1 |  | 364390 | Becton Dickinson | [5 empty] | E
CP | N | #N009884 | BRIZGA ZA PLINSKO ANALIZO BREZ IGLE |  |  |  | 3500 | KOS | 2 | [9 empty] | # | 1 | Komplet za odvzem krvi iz arterije za plinsko analizo krvi: brizga do 3 ml-heparinizirana, luer lock, posamično pakirana, sterilna, zamašek za brizgo. | [7 empty] | E
CP | P | #967061 | BRIZGA ZA PLINSKO ANALIZO BREZ IGLE ABG PRESET kat.št. 364316 Becton Dickinson (sc=100kos) |  |  |  | 3500 | KOS | 1 | [9 empty] | #N009884 | 1 |  | 364316 | Becton Dickinson | [5 empty] | E
CP | N | #N009885 | SISTEM ZA PRENOSNO INFUZIJSKO ČRPALKO - delovanje na potisk s plinom - 100ml 2-dnevna 2ml/h |  |  |  | 10 | KOS | 2 | [9 empty] | # | 1 | Infuzijska črpalka za kontinuirano aplikacijo raztopin zdravil z mehanizmom delovanja na potisk s plinom; za enkratno uporabo; sterilna; posamično pakirana; 2-dnevna, volumen 100 ml, pretok 2 ml/h; z integriranim filtrom za odstranjevanje delcev in zraka; z omejevalnikom pretoka in trdim plastičnim ohišjem; iz prosojnega materiala; z oznakami za nadzor ostanka vsebine z graduacijo na največ 5ml; pretok mora biti kalibriran s fiziološko raztopino; z UV zaščito; natančnost pretoka ±10%; certificirana; skladna z EU MDD93/42/EEC. | [7 empty] | E
CP | P | #463959 | SISTEM ZA PRENOSNO INFUZIJSKO ČRPALKO - delovanje na potisk s plinom - 100ml 2-dnevna 2ml/h kat.št. NB1020 E-Wha Meditech (sc=10kd |  |  |  | 10 | KOS | 1 | [9 empty] | #N009885 | 1 |  | NB1020 | E-WHA MEDITECH Inc., Korea | [5 empty] | E
CP | P | #967057 | SISTEM ZA PRENOSNO INF. ČRPALO - PLINSKA - 100ML 2-DNEVNI INFUZOR 2ml/h ANAPA kat.št. NB1020 Ewha Meditech Inc. (sc=10kos) |  |  |  | 10 | KOS | 1 | [9 empty] | #N009885 | 1 |  | NB1020 | Ewha Meditech Inc. | [5 empty] | E
CP | N | #N009886 | SISTEM ZA PRENOSNO INFUZIJSKO ČRPALKO - delovanje na potisk s plinom - 250ml 5-dnevna 2ml/h |  |  |  | 12 | KOS | 2 | [9 empty] | # | 1 | Infuzijska črpalka za kontinuirano aplikacijo raztopin zdravil z mehanizmom delovanja na potisk s plinom; za enkratno uporabo; sterilna; posamično pakirana; 5-dnevna, volumen 250 ml, pretok 2ml/h; z integriranim filtrom za odstranjevanje delcev in zraka; z omejevalnikom pretoka in trdim plastičnim ohišjem; iz prosojnega materiala; z oznakami za nadzor ostanka vsebine z graduacijo na največ 5ml; pretok mora biti kalibriran s fiziološko raztopino; z UV zaščito; natančnost pretoka ±10%; certificirana; skladna z EU MDD93/42/EEC. | [7 empty] | E
CP | P | #463960 | SISTEM ZA PRENOSNO INFUZIJSKO ČRPALKO - delovanje na potisk s plinom - 250ml 5-dnevna 2ml/h kat.št. NB2020 E-Wha Meditech (sc=6kd) |  |  |  | 12 | KOS | 1 | [9 empty] | #N009886 | 1 |  | NB2020 | E-WHA MEDITECH Inc., Korea | [5 empty] | E
CP | P | #967058 | SISTEM ZA PRENOSNO INF. ČRPALO - PLINSKA - 250ML 5-DNEVNI INFUZOR 2ml/h ANAPA kat.št. NB2020 Ewha Meditech Inc. (sc=6kos) |  |  |  | 12 | KOS | 1 | [9 empty] | #N009886 | 1 |  | NB2020 | Ewha Meditech Inc. | [5 empty] | E
CP | N | #N009887 | SISTEM ZA PRENOSNO INFUZIJSKO ČRPALKO - delovanje na potisk s plinom - 250ml 7-dnevna 1,5ml/h |  |  |  | 6 | KOS | 2 | [9 empty] | # | 1 | Infuzijska črpalka za kontinuirano aplikacijo raztopin zdravil z mehanizmom delovanja na potisk s plinom; za enkratno uporabo; sterilna; posamično pakirana; 7-dnevna, volumen 250 ml, pretok 1,5ml/h; z integriranim filtrom za odstranjevanje delcev in zraka; z omejevalnikom pretoka in trdim plastičnim ohišjem; iz prosojnega materiala; z oznakami za nadzor ostanka vsebine z graduacijo na največ 5ml; pretok mora biti kalibriran s fiziološko raztopino; z UV zaščito; natančnost pretoka ±10%; certificirana; skladna z EU MDD93/42/EEC. | [7 empty] | E
CP | P | #463961 | SISTEM ZA PRENOSNO INFUZIJSKO ČRPALKO - delovanje na potisk s plinom - 250ml 7-dnevna 1,5ml/h kat.št. 2015 E-Wha Meditech (sc=6kos |  |  |  | 6 | KOS | 1 | [9 empty] | #N009887 | 1 |  | 2015 | E-WHA MEDITECH Inc., Korea | [5 empty] | E
CP | P | #967059 | SISTEM ZA PRENOSNO INF. ČRPALO - PLINSKA - 250ML 7-DNEVNI INFUZOR 1,5ml/h ANAPA kat.št. NB2015 Ewha Meditech Inc. (sc=6kos) |  |  |  | 6 | KOS | 1 | [9 empty] | #N009887 | 1 |  | NB2015 | Ewha Meditech Inc. | [5 empty] | E
CP | N | #N009888 | FILTER EKSPIRATORNI |  |  |  | 50 | KOS | 2 | [9 empty] | # | 1 | Kompatibilnost z ventilatorjem Puritan Bennet 980 | [7 empty] | E
CP | P | #967060 | FILTER EKSPIRATORNI za ventilator Puritan Bennet kat.št. 10043551 Covidien (sc=12kos) |  |  |  | 50 | KOS | 1 | [9 empty] | #N009888 | 1 |  | 10043551 | Covidien | [5 empty] | E
CP | N | #N009889 | ABSORBER za CO2 za enkratno uporabo |  |  |  | 60 | KOS | 2 | [9 empty] | # | 1 | Absorbent za CO2 pakiran v posodi za enkratno uporabo volumna od 1l do 1,5l. Izbrani ponudnik mora v brezplačno uporabo ponuditi clic sistem združljiv z Draegerjevimi anastezijskimi aparati. Lahko tudi absorbent brez kalcijevega klorida | [7 empty] | E
CP | P | #967062 | ABSORBER za CO2 CLIC 800+ za enkratno uporabo aparat Drager kat.št. MX00004 Drager |  |  |  | 60 | KOS | 1 | [9 empty] | #N009889 | 1 |  | MX00004 | Drager | [5 empty] | E
CP | N | #N009890 | PRIPOMOČEK ANTITROMBOTIČNI MEHANIČNI |  |  |  | 100 | KOS | 2 | [9 empty] | # | 1 | Mehanični antitrombotični pripomoček za enkratno uporabo,ki deluje na baterijo,namenjen izboljševanju pretoka venske in arterijske krvi in izboljšanju mikrocirkulacije ter tako preprečevanju globoke venske tromboze (GVT),preprečevanju in zdravljenju edemov, zdravljenju venske insuficience in ishemije. Samolepilni mehanični antitrombotični pripomoček deluje na način neinazivne pulzne električne neuromuskulatorne stimulacije. Z neinvazivno pulzno električno stimulacijo skupnega peronealnega živca aktivira mišice v mečih in stopalu ter ima 11 različnih stopenj jakosti delovanja. | [7 empty] | E
CP | P | #967063 | PRIPOMOČEK ANTITROMBOTIČNI GEKO T-3 MEHANIČNI kat.št. T3BG02 Geko (sc=25par=50kos) |  |  |  | 100 | KOS | 1 | [9 empty] | #N009890 | 1 |  | T3BG02 | Geko | [5 empty] | E
CP | N | #N009891 | KONEKT ZA USTNO ŽRELNI TUBUS za spremljanje koncentracije Sevoflourana - za odrasle |  |  |  | 25 | KOS | 2 | [9 empty] | # | 1 | Set za spremljanje koncentracije plinskih anestetikov (Sevoflouran, Desflouran, Isoflouran) pri intubiranem pacientu. Konekt za ustno žrelni tubus mora biti dimenzij 15M-15F/22M. Za dolgotrajno uporabo s sistemom za izparevanje vlage. Hidrofobni filter je integriran v cevko seta. Sistem mora biti kompatibilen z Nomoline tehnologijo. | [7 empty] | E
CP | P | #463962 | KONEKT ZA USTNO ŽRELNI TUBUS za spremljanje koncentracije Sevoflourana - za odrasle NomoLineHH kat.št. 3827 Masimo (sc=25kos) |  |  |  | 25 | KOS | 1 | [9 empty] | #N009891 | 1 |  | 3827 | Masimo | [5 empty] | E
CP | P | #967064 | KANILA CO2+O2 NomoLineLH kat.št. 3825 Masimo (sc=25kos) |  |  |  | 25 | KOS | 1 | [9 empty] | #N009891 | 1 |  | 3825 | Masimo | [5 empty] | E
CP | N | #N009892 | SISTEM ZA SEDACIJO V EIT z z inhalacijskim anestetikom |  |  |  | 50 | KOS | 2 | [9 empty] | # | 1 | Uporablja se za sedacijo bolnikov v enotah intenzivne terapije. Uporaba samo z Isofloranom ali Sevofloranom. Dihalni volumen min 200ml. Mrtvi prostor sistema približno 50 ml. Učinkovitost karbonskega filtra pri koncentraciji <2% pri dihalnem volumnu 500mL cca 90% pri dihalnem volumnu 750mL pa 80%. Kapaciteta filtra za bakterijsko filtracijo 99.999% za virsno pa 99.98%. Masa ne sme presegati 38g. Konekti ISO 5356 15F/22M-15M. Kot npr.: Anaconda ali enakovredno. | [7 empty] | E
CP | P | #967065 | SISTEM ANACONDA kat.št. 26050 Sedana medical (sc=12kos) |  |  |  | 50 | KOS | 1 | [9 empty] | #N009892 | 1 |  | 26050 | Sedana medical | [5 empty] | E
CP | N | #N009893 | BRIZGA za uporabo pri sedaciji v EIT z inhalacijskim anestetikom |  |  |  | 100 | KOS | 2 | [9 empty] | # | 1 | Volumen 50 do 60 ml, s posebej oblikovanim konetorjem kateri preprečuje konekcijo na luer Lock sisteme. Posebej oblikovan samo za uporabo z ANACONDO oziroma kompatibilen z N009892. | [7 empty] | E
CP | P | #967066 | BRIZGA za uporabo pri ANACONDI kat.št. 26022 Sedana medical (sc=25kos) |  |  |  | 100 | KOS | 1 | [9 empty] | #N009893 | 1 |  | 26022 | Sedana medical | [5 empty] | E
CP | N | #N009894 | ADAPTER POLNILNI ZA BRIZGE pri sedaciji v EIT z inhalacijskim anestetikom |  |  |  | 2 | KOS | 2 | [9 empty] | # | 1 | Za večkratno uporabo, z nepovratno valvulo. Kompatibilno z N009892. | [7 empty] | E
CP | P | #967067 | ADAPTER POLNILNI za brizge pri ANACONDI kat.št. 26042 Sedana medical |  |  |  | 2 | KOS | 1 | [9 empty] | #N009894 | 1 |  | 26042 | Sedana medical | [5 empty] | E
CP | N | #N009895 | FILTER za uporabo pri sedaciji v EIT z inhalacijskim anestetikom |  |  |  | 20 | KOS | 2 | [9 empty] | # | 1 | za filtriranje halogeniranih ogljkovodikovih anestezijskih plinov ( Izofloran in Sevofloran ). Volumen filtra 2000 ml, z odprtinami na dnu katere omogočajo pretok zraka. Na vrhu mora imeti 22M konektor. Višina 19 cm premer filtra 12 cm, teža 1000g. Kompatibilno z N009892. | [7 empty] | E
CP | P | #463963 | FILTER CONTRAfluran odstranjevalec za ventilator kat.št. Zeo000050 ZeoSys |  |  |  | 20 | KOS | 1 | [9 empty] | #N009895 | 1 |  | Zeo000050 | ZeoSys | [5 empty] | E
CP | P | #967068 | FILTER FLURASORB za uporabo pri ANACONDI kat.št. 26096 Sedana medical |  |  |  | 20 | KOS | 1 | [9 empty] | #N009895 | 1 |  | 26096 | Sedana medical | [5 empty] | E
CP | N | #N009896 | SET za uporabo pri sedaciji v EIT z inhalacijskim anestetikom |  |  |  | 20 | KOS | 2 | [9 empty] | # | 1 | Vsebuje: - Povezovalna cev 22m x 800 mm - Cevka za kisik dolžine 1,8 m - Priključek 22m - Vrtljivi priključek 22m / 22m 6mm Kompatibilen z N009892. | [7 empty] | E
CP | P | #967069 | SET FLURASORB za uporabo pri ANACONDI kat.št. 26072 Sedana medical (sc=5kos) |  |  |  | 20 | KOS | 1 | [9 empty] | #N009896 | 1 |  | 26072 | Sedana medical | [5 empty] | E
CP | N | #N009897 | DRŽALO za filter pri sedaciji v EIT z inhalacijskim anestetikom |  |  |  | 2 | KOS | 2 | [9 empty] | # | 1 | Kompatibilen z N009892. | [7 empty] | E
CP | P | #463964 | DRŽALO za filter ContraFluran kat.št. Zeo000051 ZeoSys |  |  |  | 2 | KOS | 1 | [9 empty] | #N009897 | 1 |  | Zeo000051 | ZeoSys | [5 empty] | E
CP | P | #967070 | DRŽALO ZA FILTER FLURASORB kat.št. 26098 Sedana medical |  |  |  | 2 | KOS | 1 | [9 empty] | #N009897 | 1 |  | 26098 | Sedana medical | [5 empty] | E
CP | N | #N009898 | MASKA ZA NIV/PSV in CPAP vseobrazna velikost S |  |  |  | 5 | KOS | 2 | [9 empty] | # | 1 | Maska vseobrazna, vel. S, za izvajanje CPAP in NIV/PS ventilacije, ki prerazporeja pritisk iz nosa na celotni rob obraza (maska prekriva nos, usta in oči). Maska naj ima mehak rob, trak za nameščanje s sistemom za hitro zapenjanje, ki naj bo vsaj 5-točkovni za prerazporeditev tlaka pri zapenjanju. Pri tem naj bo vidno področje bolnika neomejeno in trakovi ne pritiskajo na obraz. Maska naj ne vsebuje lateksa, silikona ali bisfenolov in mora biti primerna za uporabo tudi v MRI okolju. Maska naj ima v setu vsaj 2 izmenljivi koleni-priključka: koleno za CPAP oziroma enocevne sisteme in koleno za ventilacijo oz. dvocevne sisteme (koleno za enocevni sistem naj ima varnostni mehanizem pred zadušitvijo). Koleni naj bosta barvno razločljivi. Poleg kolen naj bo v setu še usmerjevalnik za inhalacije. Maska naj ima integriran manometer za spremljanje tlaka v maski ter vsaj še en dodaten priključek za morebitno spremljanje CO2 ter vhod za hranilno sondo s pokrovčkom. Vhod za hranilno sondo naj bo dovolj velik, da lahko skozenj pride priključek hranilne sonde (odprtina vsaj premera 18mm). Vseobrazna maska mora imeti dva ločena priključka, za inspiratorno in ekspiratorno dihalno cev, s potrjenim znižanjem ponovnega vdihovanja CO2. Maska naj bo kompatibilna s kolenom venturi za uporabo v urgentni medicini in kolenom za bronhoskopijo, dodatki v naslednjem sklopu. Maski naj bo dodan merilnik za izbiro pravilne velikosti maske ter slovenska navodila za uporabo. Lahko tudi maska s priključkom na dvocevni sistem | [7 empty] | E
CP | P | #967071 | MASKA vseobrazna Avatar velikost S za NIV/PSV in CPAP Dimax zero kat.št. 700/6844 Dimar |  |  |  | 5 | KOS | 1 | [9 empty] | #N009898 | 1 |  | 700/6844 (214083) | Dimar | [5 empty] | E
CP | N | #N009899 | MASKA ZA NIV/PSV in CPAP vseobrazna velikost M |  |  |  | 15 | KOS | 2 | [9 empty] | # | 1 | Maska vseobrazna, vel. M, za izvajanje CPAP in NIV/PS ventilacije, ki prerazporeja pritisk iz nosa na celotni rob obraza (maska prekriva nos, usta in oči). Maska naj ima mehak rob, trak za nameščanje s sistemom za hitro zapenjanje, ki naj bo vsaj 5-točkovni za prerazporeditev tlaka pri zapenjanju. Pri tem naj bo vidno področje bolnika neomejeno in trakovi ne pritiskajo na obraz. Maska naj ne vsebuje lateksa, silikona ali bisfenolov in mora biti primerna za uporabo tudi v MRI okolju. Maska naj ima v setu vsaj 2 izmenljivi koleni-priključka: koleno za CPAP oziroma enocevne sisteme in koleno za ventilacijo oz. dvocevne sisteme (koleno za enocevni sistem naj ima varnostni mehanizem pred zadušitvijo). Koleni naj bosta barvno razločljivi. Poleg kolen naj bo v setu še usmerjevalnik za inhalacije. Maska naj ima integriran manometer za spremljanje tlaka v maski ter vsaj še en dodaten priključek za morebitno spremljanje CO2 ter vhod za hranilno sondo s pokrovčkom. Vhod za hranilno sondo naj bo dovolj velik, da lahko skozenj pride priključek hranilne sonde (odprtina vsaj premera 18mm). Vseobrazna maska mora imeti dva ločena priključka, za inspiratorno in ekspiratorno dihalno cev, s potrjenim znižanjem ponovnega vdihovanja CO2. Maska naj bo kompatibilna s kolenom venturi za uporabo v urgentni medicini in kolenom za bronhoskopijo, dodatki v naslednjem sklopu. Maski naj bo dodan merilnik za izbiro pravilne velikosti maske ter slovenska navodila za uporabo. Lahko tudi maska s priključkom na dvocevni sistem | [7 empty] | E
CP | P | #967072 | MASKA vseobrazna Avatar velikost M za NIV/PSV in CPAP Dimax zero kat.št. 700/6845 Dimar |  |  |  | 15 | KOS | 1 | [9 empty] | #N009899 | 1 |  | 700/6845 (214084) | Dimar | [5 empty] | E
CP | N | #N009900 | MASKA ZA NIV/PSV in CPAP vseobrazna velikost L |  |  |  | 20 | KOS | 2 | [9 empty] | # | 1 | Maska vseobrazna, vel. L, za izvajanje CPAP in NIV/PS ventilacije, ki prerazporeja pritisk iz nosa na celotni rob obraza (maska prekriva nos, usta in oči). Maska naj ima mehak rob, trak za nameščanje s sistemom za hitro zapenjanje, ki naj bo vsaj 5-točkovni za prerazporeditev tlaka pri zapenjanju. Pri tem naj bo vidno področje bolnika neomejeno in trakovi ne pritiskajo na obraz. Maska naj ne vsebuje lateksa, silikona ali bisfenolov in mora biti primerna za uporabo tudi v MRI okolju. Maska naj ima v setu vsaj 2 izmenljivi koleni-priključka: koleno za CPAP oziroma enocevne sisteme in koleno za ventilacijo oz. dvocevne sisteme (koleno za enocevni sistem naj ima varnostni mehanizem pred zadušitvijo). Koleni naj bosta barvno razločljivi. Poleg kolen naj bo v setu še usmerjevalnik za inhalacije. Maska naj ima integriran manometer za spremljanje tlaka v maski ter vsaj še en dodaten priključek za morebitno spremljanje CO2 ter vhod za hranilno sondo s pokrovčkom. Vhod za hranilno sondo naj bo dovolj velik, da lahko skozenj pride priključek hranilne sonde (odprtina vsaj premera 18mm). Vseobrazna maska mora imeti dva ločena priključka, za inspiratorno in ekspiratorno dihalno cev, s potrjenim znižanjem ponovnega vdihovanja CO2. Maska naj bo kompatibilna s kolenom venturi za uporabo v urgentni medicini in kolenom za bronhoskopijo, dodatki v naslednjem sklopu. Maski naj bo dodan merilnik za izbiro pravilne velikosti maske ter slovenska navodila za uporabo. Lahko tudi maska s priključkom na dvocevni sistem | [7 empty] | E
CP | P | #967073 | MASKA vseobrazna Avatar velikost L za NIV/PSV in CPAP Dimax zero kat.št. 700/6846 Dimar |  |  |  | 20 | KOS | 1 | [9 empty] | #N009900 | 1 |  | 700/6846 (214085) | Dimar | [5 empty] | E
CP | N | #N009901 | MASKA ZA NIV/PSV in CPAP vseobrazna velikost XL |  |  |  | 20 | KOS | 2 | [9 empty] | # | 1 | Maska vseobrazna, vel. XL, za izvajanje CPAP in NIV/PS ventilacije, ki prerazporeja pritisk iz nosa na celotni rob obraza (maska prekriva nos, usta in oči). Maska naj ima mehak rob, trak za nameščanje s sistemom za hitro zapenjanje, ki naj bo vsaj 5-točkovni za prerazporeditev tlaka pri zapenjanju. Pri tem naj bo vidno področje bolnika neomejeno in trakovi ne pritiskajo na obraz. Maska naj ne vsebuje lateksa, silikona ali bisfenolov in mora biti primerna za uporabo tudi v MRI okolju. Maska naj ima v setu vsaj 2 izmenljivi koleni-priključka: koleno za CPAP oziroma enocevne sisteme in koleno za ventilacijo oz. dvocevne sisteme (koleno za enocevni sistem naj ima varnostni mehanizem pred zadušitvijo). Koleni naj bosta barvno razločljivi. Poleg kolen naj bo v setu še usmerjevalnik za inhalacije. Maska naj ima integriran manometer za spremljanje tlaka v maski ter vsaj še en dodaten priključek za morebitno spremljanje CO2 ter vhod za hranilno sondo s pokrovčkom. Vhod za hranilno sondo naj bo dovolj velik, da lahko skozenj pride priključek hranilne sonde (odprtina vsaj premera 18mm). Vseobrazna maska mora imeti dva ločena priključka, za inspiratorno in ekspiratorno dihalno cev, s potrjenim znižanjem ponovnega vdihovanja CO2. Maska naj bo kompatibilna s kolenom venturi za uporabo v urgentni medicini in kolenom za bronhoskopijo, dodatki v naslednjem sklopu. Maski naj bo dodan merilnik za izbiro pravilne velikosti maske ter slovenska navodila za uporabo. Lahko tudi maska s priključkom na dvocevni sistem | [7 empty] | E
CP | P | #967074 | MASKA vseobrazna Avatar velikost XL za NIV/PSV in CPAP Dimax zero kat.št. 700/6847 Dimar |  |  |  | 20 | KOS | 1 | [9 empty] | #N009901 | 1 |  | 700/6847 (214086) | Dimar | [5 empty] | E
CP | N | #N009902 | ČELADA NIV/PSV z zadrgo velikost S |  |  |  | 5 | KOS | 2 | [9 empty] | # | 1 | Čelada za izvajanje NIV/PSV, vel. S, različnih dimenzij-vsaj 8 velikosti. Čelada naj omogoča popoln pristop k bolnikovi glavi brez odstranitve čelade (sistem kapuce oziroma zadrge oziroma ekvivalenten). Čelada naj ima trden obroč z vsaj 6 priključki 22M, 22F in 15mm po ISO standardu. Poleg tesnilnih plastičnih čepov naj bodo čeladi priložene vsaj 3 elastične kapice z raztegljivo luknjo za uvajanje različnih katetrov, sond, tekočin, ipd. Fiksacijski trakovi z antibakterijsko prevleko naj omogočajo hitro namestitev na klik, poleg trakov naj sistem omogoča alternativni način fiksacije, ki razbremeni točke pritiskah. Čelada NIV/PSV naj se barvno razlikuje od čelade za neinvazivno CPAP terapijo za lažje prepoznavanje. Čeladi naj bosta priloženi dve cevi dihalnega sistema z gladko notranjo steno in mehkimi priključki. Ne sme imeti vsebnosti ftalatov oziroma bisfenolov. Čeladi morajo biti priložena slovenska navodila za uporabo. Lahko tudi čelada, ki ne potrebuje fiksacijskih trakov Lahko tudi čelada za NIV, brez dihalnih sistemov Lahko tudi NIV čelade z zadrgo ustreznih velikosti, z dvema 22M priključkoma ter dvema dodatnima portoma, ki omogočata dostop do pacienta, s pasovi z nevtralnim pH, ki ne draži kože Iz besedila se izbriše "različnih dimenzij-vsaj 8 velikosti" Prisotnost antibakterijskih filtrov ni nujen vključitveni kriterij V primeru ponudbe čelade primerne za NIV in CPAP ni potrebna barvna ločitev Lahko tudi čelade s trakovi brez antibakterijske prevleke | [7 empty] | E
CP | P | #967075 | ČELADA z zadrgo velikost S NIV/PSV Dimax ZIP kat.št. 600/7120 Dimar |  |  |  | 5 | KOS | 1 | [9 empty] | #N009902 | 1 |  | 600/7120 (211660) | Dimar | [5 empty] | E
CP | N | #N009903 | ČELADA NIV/PSV z zadrgo velikost M |  |  |  | 10 | KOS | 2 | [9 empty] | # | 1 | Čelada za izvajanje NIV/PSV, vel. M, različnih dimenzij-vsaj 8 velikosti. Čelada naj omogoča popoln pristop k bolnikovi glavi brez odstranitve čelade (sistem kapuce oziroma zadrge oziroma ekvivalenten). Čelada naj ima trden obroč z vsaj 6 priključki 22M, 22F in 15mm po ISO standardu. Poleg tesnilnih plastičnih čepov naj bodo čeladi priložene vsaj 3 elastične kapice z raztegljivo luknjo za uvajanje različnih katetrov, sond, tekočin, ipd. Fiksacijski trakovi z antibakterijsko prevleko naj omogočajo hitro namestitev na klik, poleg trakov naj sistem omogoča alternativni način fiksacije, ki razbremeni točke pritiskah. Čelada NIV/PSV naj se barvno razlikuje od čelade za neinvazivno CPAP terapijo za lažje prepoznavanje. Čeladi naj bosta priloženi dve cevi dihalnega sistema z gladko notranjo steno in mehkimi priključki. Ne sme imeti vsebnosti ftalatov oziroma bisfenolov. Čeladi morajo biti priložena slovenska navodila za uporabo. Lahko tudi čelada, ki ne potrebuje fiksacijskih trakov Lahko tudi čelada za NIV, brez dihalnih sistemov Lahko tudi NIV čelade z zadrgo ustreznih velikosti, z dvema 22M priključkoma ter dvema dodatnima portoma, ki omogočata dostop do pacienta, s pasovi z nevtralnim pH, ki ne draži kože Iz besedila se izbriše "različnih dimenzij-vsaj 8 velikosti" Prisotnost antibakterijskih filtrov ni nujen vključitveni kriterij V primeru ponudbe čelade primerne za NIV in CPAP ni potrebna barvna ločitev Lahko tudi čelade s trakovi brez antibakterijske prevleke | [7 empty] | E
CP | P | #967076 | ČELADA z zadrgo velikost M NIV/PSV Dimax ZIP kat.št. 600/7121 Dimar |  |  |  | 10 | KOS | 1 | [9 empty] | #N009903 | 1 |  | 600/7121 (210355) | Dimar | [5 empty] | E
CP | N | #N009904 | ČELADA NIV/PSV z zadrgo velikost L |  |  |  | 10 | KOS | 2 | [9 empty] | # | 1 | Čelada za izvajanje NIV/PSV, vel. L, različnih dimenzij-vsaj 8 velikosti. Čelada naj omogoča popoln pristop k bolnikovi glavi brez odstranitve čelade (sistem kapuce oziroma zadrge oziroma ekvivalenten). Čelada naj ima trden obroč z vsaj 6 priključki 22M, 22F in 15mm po ISO standardu. Poleg tesnilnih plastičnih čepov naj bodo čeladi priložene vsaj 3 elastične kapice z raztegljivo luknjo za uvajanje različnih katetrov, sond, tekočin, ipd. Fiksacijski trakovi z antibakterijsko prevleko naj omogočajo hitro namestitev na klik, poleg trakov naj sistem omogoča alternativni način fiksacije, ki razbremeni točke pritiskah. Čelada NIV/PSV naj se barvno razlikuje od čelade za neinvazivno CPAP terapijo za lažje prepoznavanje. Čeladi naj bosta priloženi dve cevi dihalnega sistema z gladko notranjo steno in mehkimi priključki. Ne sme imeti vsebnosti ftalatov oziroma bisfenolov. Čeladi morajo biti priložena slovenska navodila za uporabo. Lahko tudi čelada, ki ne potrebuje fiksacijskih trakov Lahko tudi čelada za NIV, brez dihalnih sistemov Lahko tudi NIV čelade z zadrgo ustreznih velikosti, z dvema 22M priključkoma ter dvema dodatnima portoma, ki omogočata dostop do pacienta, s pasovi z nevtralnim pH, ki ne draži kože Iz besedila se izbriše "različnih dimenzij-vsaj 8 velikosti" Prisotnost antibakterijskih filtrov ni nujen vključitveni kriterij V primeru ponudbe čelade primerne za NIV in CPAP ni potrebna barvna ločitev Lahko tudi čelade s trakovi brez antibakterijske prevleke | [7 empty] | E
CP | P | #967077 | ČELADA z zadrgo velikost L NIV/PSV Dimax ZIP kat.št. 600/7122 Dimar |  |  |  | 10 | KOS | 1 | [9 empty] | #N009904 | 1 |  | 600/7122 (210356) | Dimar | [5 empty] | E
CP | N | #N009905 | ČELADA NIV/PSV z zadrgo velikost XL |  |  |  | 5 | KOS | 2 | [9 empty] | # | 1 | Čelada za izvajanje NIV/PSV, vel. XL, različnih dimenzij-vsaj 8 velikosti. Čelada naj omogoča popoln pristop k bolnikovi glavi brez odstranitve čelade (sistem kapuce oziroma zadrge oziroma ekvivalenten). Čelada naj ima trden obroč z vsaj 6 priključki 22M, 22F in 15mm po ISO standardu. Poleg tesnilnih plastičnih čepov naj bodo čeladi priložene vsaj 3 elastične kapice z raztegljivo luknjo za uvajanje različnih katetrov, sond, tekočin, ipd. Fiksacijski trakovi z antibakterijsko prevleko naj omogočajo hitro namestitev na klik, poleg trakov naj sistem omogoča alternativni način fiksacije, ki razbremeni točke pritiskah. Čelada NIV/PSV naj se barvno razlikuje od čelade za neinvazivno CPAP terapijo za lažje prepoznavanje. Čeladi naj bosta priloženi dve cevi dihalnega sistema z gladko notranjo steno in mehkimi priključki. Ne sme imeti vsebnosti ftalatov oziroma bisfenolov. Čeladi morajo biti priložena slovenska navodila za uporabo. Lahko tudi čelada, ki ne potrebuje fiksacijskih trakov Lahko tudi čelada za NIV, brez dihalnih sistemov Lahko tudi NIV čelade z zadrgo ustreznih velikosti, z dvema 22M priključkoma ter dvema dodatnima portoma, ki omogočata dostop do pacienta, s pasovi z nevtralnim pH, ki ne draži kože Iz besedila se izbriše "različnih dimenzij-vsaj 8 velikosti" Prisotnost antibakterijskih filtrov ni nujen vključitveni kriterij V primeru ponudbe čelade primerne za NIV in CPAP ni potrebna barvna ločitev. Lahko tudi čelade s trakovi brez antibakterijske prevleke | [7 empty] | E
CP | P | #967078 | ČELADA z zadrgo velikost XL NIV/PSV Dimax ZIP kat.št. 600/7123 Dimar |  |  |  | 5 | KOS | 1 | [9 empty] | #N009905 | 1 |  | 600/7123 (210357) | Dimar | [5 empty] | E
CP | N | #N009906 | ČELADA CPAP z zadrgo velikost S |  |  |  | 5 | KOS | 2 | [9 empty] | # | 1 | Čelada za izvajanje neinvazivne CPAP (nCPAP) terapije, vel. S, različnih dimenzij-vsaj 8 velikosti. Čelada naj omogoča popoln pristop k bolnikovi glavi brez odstranitve čelade (sistem kapuce oziroma zadrge oziroma ekvivalenten). Čelada naj ima vsaj 4 priključke po ISO standardu. Fiksacijski trakovi z antibakterijsko prevleko naj omogočajo hitro namestitev na klik, poleg trakov naj sistem omogoča alternativni način fiksacije, ki razbremeni točke pritiska. Čelada nCPAP naj se barvno razlikuje od čelade za NIV/PS ventilacijo za lažje prepoznavanje. Čeladi naj bo priložen nastavljiv PEEP ventil 0-20 cmH2O z varnostnim sistemom proti previsokemu tlaku ter zaščito pred zadušitvijo, manometer za spremljanje tlaka ter dihalni sistem približno 1,5m, s snemljivim Y-delom in gladko nontranjo steno. Ne sme imeti vsebnosti ftalatov oziroma bisfenolov. Čeladi morajo biti priložena slovenska navodila za uporabo. Lahko tudi čelada, ki ne potrebuje fiksacijskih trakov Lahko tudi CPAP čelade z zadrgo ustreznih velikosti, ki imajo en 22M ter en 22F priključek ter dvema dodatnima portoma, ki omogočata dostop do pacienta, s pasovi z nevtralnim pH, ki ne draži kože Prisotnost antibakterijskih trakov ni nujen vključitveni kriterij Lahko tudi čelade s trakovi brez antibakterijske prevleke Lahko tudi čelade s funkcijo NIV in CPAP | [7 empty] | E
CP | P | #463965 | ČELADA CPAP z zadrgo velikost S CASTAR kat.št. CP286S/2Z Starmed |  |  |  | 5 | KOS | 1 | [9 empty] | #N009906 | 1 |  | CP286S/2Z | Starmed | [5 empty] | E
CP | P | #967079 | ČELADA CPAP z zadrgo velikost S Dimax ZIP kat.št. 500/5442 Dimar |  |  |  | 5 | KOS | 1 | [9 empty] | #N009906 | 1 |  | 500/5442 (206526) | Dimar | [5 empty] | E
CP | N | #N009907 | ČELADA CPAP z zadrgo velikost M |  |  |  | 10 | KOS | 2 | [9 empty] | # | 1 | Čelada za izvajanje neinvazivne CPAP (nCPAP) terapije, vel. M, različnih dimenzij-vsaj 8 velikosti. Čelada naj omogoča popoln pristop k bolnikovi glavi brez odstranitve čelade (sistem kapuce oziroma zadrge oziroma ekvivalenten). Čelada naj ima vsaj 4 priključke po ISO standardu. Fiksacijski trakovi z antibakterijsko prevleko naj omogočajo hitro namestitev na klik, poleg trakov naj sistem omogoča alternativni način fiksacije, ki razbremeni točke pritiska. Čelada nCPAP naj se barvno razlikuje od čelade za NIV/PS ventilacijo za lažje prepoznavanje. Čeladi naj bo priložen nastavljiv PEEP ventil 0-20 cmH2O z varnostnim sistemom proti previsokemu tlaku ter zaščito pred zadušitvijo, manometer za spremljanje tlaka ter dihalni sistem približno 1,5m, s snemljivim Y-delom in gladko nontranjo steno. Ne sme imeti vsebnosti ftalatov oziroma bisfenolov. Čeladi morajo biti priložena slovenska navodila za uporabo. Lahko tudi čelada, ki ne potrebuje fiksacijskih trakov Lahko tudi CPAP čelade z zadrgo ustreznih velikosti, ki imajo en 22M ter en 22F priključek ter dvema dodatnima portoma, ki omogočata dostop do pacienta, s pasovi z nevtralnim pH, ki ne draži kože Prisotnost antibakterijskih trakov ni nujen vključitveni kriterij Lahko tudi čelade s funkcijo NIV in CPAP Lahko tudi čelade s trakovi brez antibakterijske prevleke | [7 empty] | E
CP | P | #463966 | ČELADA CPAP z zadrgo velikost M CASTAR kat.št. CP286M/2Z Starmed |  |  |  | 10 | KOS | 1 | [9 empty] | #N009907 | 1 |  | CP286M/2Z | Starmed | [5 empty] | E
CP | P | #967080 | ČELADA CPAP z zadrgo velikost M Dimax ZIP kat.št. 500/5443 Dimar |  |  |  | 10 | KOS | 1 | [9 empty] | #N009907 | 1 |  | 500/5443 (206527) | Dimar | [5 empty] | E
CP | N | #N009908 | ČELADA CPAP z zadrgo velikost L |  |  |  | 10 | KOS | 2 | [9 empty] | # | 1 | Čelada za izvajanje neinvazivne CPAP (nCPAP) terapije, vel. L, različnih dimenzij-vsaj 8 velikosti. Čelada naj omogoča popoln pristop k bolnikovi glavi brez odstranitve čelade (sistem kapuce oziroma zadrge oziroma ekvivalenten). Čelada naj ima vsaj 4 priključke po ISO standardu. Fiksacijski trakovi z antibakterijsko prevleko naj omogočajo hitro namestitev na klik, poleg trakov naj sistem omogoča alternativni način fiksacije, ki razbremeni točke pritiska. Čelada nCPAP naj se barvno razlikuje od čelade za NIV/PS ventilacijo za lažje prepoznavanje. Čeladi naj bo priložen nastavljiv PEEP ventil 0-20 cmH2O z varnostnim sistemom proti previsokemu tlaku ter zaščito pred zadušitvijo, manometer za spremljanje tlaka ter dihalni sistem približno 1,5m, s snemljivim Y-delom in gladko nontranjo steno. Ne sme imeti vsebnosti ftalatov oziroma bisfenolov. Čeladi morajo biti priložena slovenska navodila za uporabo. Lahko tudi čelada, ki ne potrebuje fiksacijskih trakov Lahko tudi CPAP čelade z zadrgo ustreznih velikosti, ki imajo en 22M ter en 22F priključek ter dvema dodatnima portoma, ki omogočata dostop do pacienta, s pasovi z nevtralnim pH, ki ne draži kože Prisotnost antibakterijskih trakov ni nujen vključitveni kriterij Lahko tudi čelade s funkcijo NIV in CPAP Lahko tudi čelade s trakovi brez antibakterijske prevleke | [7 empty] | E
CP | P | #463967 | ČELADA CPAP z zadrgo velikost L CASTAR kat.št. CP286L/2Z Starmed |  |  |  | 10 | KOS | 1 | [9 empty] | #N009908 | 1 |  | CP286L/2Z | Starmed | [5 empty] | E
CP | P | #967081 | ČELADA CPAP z zadrgo velikost L Dimax ZIP kat.št. 500/5444 Dimar |  |  |  | 10 | KOS | 1 | [9 empty] | #N009908 | 1 |  | 500/5444 (206528) | Dimar | [5 empty] | E
CP | N | #N009909 | ČELADA CPAP z zadrgo velikost XL |  |  |  | 10 | KOS | 2 | [9 empty] | # | 1 | Čelada za izvajanje neinvazivne CPAP (nCPAP) terapije, vel. XL, različnih dimenzij-vsaj 8 velikosti. Čelada naj omogoča popoln pristop k bolnikovi glavi brez odstranitve čelade (sistem kapuce oziroma zadrge oziroma ekvivalenten). Čelada naj ima vsaj 4 priključke po ISO standardu. Fiksacijski trakovi z antibakterijsko prevleko naj omogočajo hitro namestitev na klik, poleg trakov naj sistem omogoča alternativni način fiksacije, ki razbremeni točke pritiska. Čelada nCPAP naj se barvno razlikuje od čelade za NIV/PS ventilacijo za lažje prepoznavanje. Čeladi naj bo priložen nastavljiv PEEP ventil 0-20 cmH2O z varnostnim sistemom proti previsokemu tlaku ter zaščito pred zadušitvijo, manometer za spremljanje tlaka ter dihalni sistem približno 1,5m, s snemljivim Y-delom in gladko nontranjo steno. Ne sme imeti vsebnosti ftalatov oziroma bisfenolov. Čeladi morajo biti priložena slovenska navodila za uporabo. Lahko tudi čelada, ki ne potrebuje fiksacijskih trakov Lahko tudi CPAP čelade z zadrgo ustreznih velikosti, ki imajo en 22M ter en 22F priključek ter dvema dodatnima portoma, ki omogočata dostop do pacienta, s pasovi z nevtralnim pH, ki ne draži kože Prisotnost antibakterijskih trakov ni nujen vključitveni kriterij Lahko tudi čelade s funkcijo NIV in CPAP Lahko tudi čelade s trakovi brez antibakterijske prevleke | [7 empty] | E
CP | P | #463968 | ČELADA CPAP z zadrgo velikost XL CASTAR kat.št. CP286XL/2Z Starmed |  |  |  | 10 | KOS | 1 | [9 empty] | #N009909 | 1 |  | CP286XL/2Z | Starmed | [5 empty] | E
CP | P | #967082 | ČELADA CPAP z zadrgo velikost XL Dimax ZIP kat.št. 500/5445 Dimar |  |  |  | 10 | KOS | 1 | [9 empty] | #N009909 | 1 |  | 500/5445 (206529) | Dimar | [5 empty] | E
CP | N | #N009910 | MASKA obrazna za NIV/PSV in CPAP s silikonskim tesnilom, velikost S |  |  |  | 10 | KOS | 2 | [9 empty] | # | 1 | Maska obrazna, vel. S, za izvajanje CPAP in NIV/PS ventilacije (maska prekriva nos in usta). Maska naj ima mehko silikonsko tesnilo, trak za nameščanje s sistemom za hitro zapenjanje, ki naj bo na zgornjih priključkih že vnaprej pripravljen. Maska naj bo primerna za uporabo tudi v MRI okolju. Maska naj ima v setu vsaj 2 izmenljivi koleni-priključka: koleno za CPAP oziroma enocevne sisteme in koleno za ventilacijo oz. dvocevne sisteme (koleno za enocevni sistem naj ima varnostni mehanizem pred zadušitvijo). Koleni naj bosta barvno razločljivi. Maska naj ima integriran manometer za spremljanje tlaka v maski ter nastavljivo čelno podporo, s katero preprečujemo previsoke pritiske na koren nosu. Vse maske v sklopu - vseobrazne in obrazne naj bodo kompatibilne s priključki - dodatki v naslednjem sklopu, kot so priključek venturi za uporabo v urgentni medicini in priključek za bronhoskopijo, priključek za pretočnik oz. generator pretoka. Maska naj bo potrjeno skladna s postopki dezinfekcije in sterilizacije, vključno z avtoklav sterilizacijo do 121°C. Maski naj bo dodan merilnik za izbiro pravilne velikosti maske ter slovenska navodila za uporabo. Lahko tudi maska s priključkom na dvocevni sistem, manometer ni nujen vključitveni kriterij Lahko tudi maska, ki ima za tesnenje rob prevlečen z gelom | [7 empty] | E
CP | P | #967083 | MASKA OBRAZNA SILIKON velikost S za NIV/PSV in CPAP manometer kat.št. 11311VM Hsiner |  |  |  | 10 | KOS | 1 | [9 empty] | #N009910 | 1 |  | 11311VM (221940) | Hsiner | [5 empty] | E
CP | N | #N009911 | MASKA obrazna za NIV/PSV in CPAP s silikonskim tesnilom, velikost M |  |  |  | 20 | KOS | 2 | [9 empty] | # | 1 | Maska obrazna, vel. M, za izvajanje CPAP in NIV/PS ventilacije (maska prekriva nos in usta). Maska naj ima mehko silikonsko tesnilo, trak za nameščanje s sistemom za hitro zapenjanje, ki naj bo na zgornjih priključkih že vnaprej pripravljen. Maska naj bo primerna za uporabo tudi v MRI okolju. Maska naj ima v setu vsaj 2 izmenljivi koleni-priključka: koleno za CPAP oziroma enocevne sisteme in koleno za ventilacijo oz. dvocevne sisteme (koleno za enocevni sistem naj ima varnostni mehanizem pred zadušitvijo). Koleni naj bosta barvno razločljivi. Maska naj ima integriran manometer za spremljanje tlaka v maski ter nastavljivo čelno podporo, s katero preprečujemo previsoke pritiske na koren nosu. Vse maske v sklopu - vseobrazne in obrazne naj bodo kompatibilne s priključki - dodatki v naslednjem sklopu, kot so priključek venturi za uporabo v urgentni medicini in priključek za bronhoskopijo, priključek za pretočnik oz. generator pretoka. Maska naj bo potrjeno skladna s postopki dezinfekcije in sterilizacije, vključno z avtoklav sterilizacijo do 121°C. Maski naj bo dodan merilnik za izbiro pravilne velikosti maske ter slovenska navodila za uporabo. Lahko tudi maska s priključkom na dvocevni sistem, manometer ni nujen vključitveni kriterij Lahko tudi maska, ki ima za tesnenje rob prevlečen z gelom | [7 empty] | E
CP | P | #967084 | MASKA OBRAZNA SILIKON velikost M za NIV/PSV in CPAP manometer kat.št. 11312VM Hsiner |  |  |  | 20 | KOS | 1 | [9 empty] | #N009911 | 1 |  | 11312VM (221941) | Hsiner | [5 empty] | E
CP | N | #N009912 | MASKA obrazna za NIV/PSV in CPAP s silikonskim tesnilom, velikost L |  |  |  | 20 | KOS | 2 | [9 empty] | # | 1 | Maska obrazna, vel. L, za izvajanje CPAP in NIV/PS ventilacije (maska prekriva nos in usta). Maska naj ima mehko silikonsko tesnilo, trak za nameščanje s sistemom za hitro zapenjanje, ki naj bo na zgornjih priključkih že vnaprej pripravljen. Maska naj bo primerna za uporabo tudi v MRI okolju. Maska naj ima v setu vsaj 2 izmenljivi koleni-priključka: koleno za CPAP oziroma enocevne sisteme in koleno za ventilacijo oz. dvocevne sisteme (koleno za enocevni sistem naj ima varnostni mehanizem pred zadušitvijo). Koleni naj bosta barvno razločljivi. Maska naj ima integriran manometer za spremljanje tlaka v maski ter nastavljivo čelno podporo, s katero preprečujemo previsoke pritiske na koren nosu. Vse maske v sklopu - vseobrazne in obrazne naj bodo kompatibilne s priključki - dodatki v naslednjem sklopu, kot so priključek venturi za uporabo v urgentni medicini in priključek za bronhoskopijo, priključek za pretočnik oz. generator pretoka. Maska naj bo potrjeno skladna s postopki dezinfekcije in sterilizacije, vključno z avtoklav sterilizacijo do 121°C. Maski naj bo dodan merilnik za izbiro pravilne velikosti maske ter slovenska navodila za uporabo. Lahko tudi maska s priključkom na dvocevni sistem, manometer ni nujen vključitveni kriterij Lahko tudi maska, ki ima za tesnenje rob prevlečen z gelom | [7 empty] | E
CP | P | #967085 | MASKA OBRAZNA SILIKON velikost L za NIV/PSV in CPAP manometer kat.št. 11313VM Hsiner |  |  |  | 20 | KOS | 1 | [9 empty] | #N009912 | 1 |  | 11313VM (221942) | Hsiner | [5 empty] | E
CP | N | #N009913 | KOLENO ZA BRONHOSKOPIJE ob neinvazivni CPAP ali NIV/PSV za maske |  |  |  | 10 | KOS | 2 | [9 empty] | # | 1 | Priključno koleno za vseobrazno in obrazno masko, ki ima možnost menjave kolena. Koleno naj bo izvedeno tako, da omogoča nemoteno bronhoskopijo ob neprekinjeni CPAP ali NIV/PSV dihalni podpori. Koleno naj ima dober tesnilni mehanizem. | [7 empty] | E
CP | P | #967086 | KOLENO ZA BRONHOSKOPIJE AVATAR ob neinvazivni CPAP ali NIV/PSV za maske kat.št. 700/6333 Dimar |  |  |  | 10 | KOS | 1 | [9 empty] | #N009913 | 1 |  | 700/6333 (206900) | Dimar | [5 empty] | E
CP | N | #N009914 | KOLENO ZA URGENTNO MEDICINO za hitri CPAP za vseobrazno in obrazno masko |  |  |  | 5 | KOS | 2 | [9 empty] | # | 1 | Priključno koleno za vseobrazno in obrazno masko, ki ima možnost menjave kolena. Koleno naj bo izvedeno tako, da ima vgrajen t.i. venturi generator pretoka, ki omogoča uporabe maske v urgentni medicini, brez uporabe aparata. Z nastavljivim PEEP ventilom 0-20 cmH2O, varnostnim ventilom pred previsokim tlakom ter venturi generatorjem z regulacijo FiO2 koncentracije vsaj med 35 in 100% in nastavitvijo pretokov preko 60 l/min. Tabela z nastavitvami tlakov, FiO2 in pretokov naj bo jasno prikazana na samem sistemu. | [7 empty] | E
CP | P | #463969 | KOLENO ZA URGENTNO MEDICINO Ventuplus 22M/15F kat.št. CP924 Starmed (sc=10kos) |  |  |  | 5 | KOS | 1 | [9 empty] | #N009914 | 1 |  | CP924 | Starmed | [5 empty] | E
CP | P | #967087 | KOLENO ZA URGENTNO MEDICINO Easy Vent Venturi Kit kat.št. 700/6596 Dimar |  |  |  | 5 | KOS | 1 | [9 empty] | #N009914 | 1 |  | 700/6596 (202496) | Dimar | [5 empty] | E
CP | N | #N009915 | KOLENO ZA CPAP s pretočnikom za vseobrazno in obrazno masko |  |  |  | 10 | KOS | 2 | [9 empty] | # | 1 | Priključno koleno za vseobrazno in obrazno masko, ki ima možnost menjave kolena. Koleno naj bo izvedeno tako, da ima vgrajen napredni CPAP sistem, ki omogoča prilagajanje bolnikovemu spontanemu dihanju in omogoča ločeno prilagajanje pretokov in CPAP tlaka. Z nastavljivim PEEP ventilom 0-20 cmH2O, varnostnim ventilom pred previsokim tlakom ter cevko za priključitev na manometer za spremljanje tlaka ali CO2 merilnik. | [7 empty] | E
CP | P | #967088 | KOLENO ZA CPAP s pretočnikom za vseobrazno in obrazno masko kat.št. 700/6622 Dimar |  |  |  | 10 | KOS | 1 | [9 empty] | #N009915 | 1 |  | 700/6622 (215000) | Dimar | [5 empty] | E
CP | N | #N009917 | SET ZA AEROSOLNO TERAPIJO ZA NIV ČELADE |  |  |  | 50 | KOS | 2 | [9 empty] | # | 1 | Komplet za vlaženje in razprševanje, s posodico razpršilca, povezovalno 2m cevjo ter raztegljivo cevjo s standardnim ISO 22mm priključkom ter ustreznim kompatibilnim ustnikom z ISO priključkom;set mora biti kompatibilen z zunanjimi in notranjimi priključki na čeladi. | [7 empty] | E
CP | P | #967090 | SET ZA AEROSOLNO TERAPIJO ZA NIV ČELADE kat.št. 700/5065 Dimar |  |  |  | 50 | KOS | 1 | [9 empty] | #N009917 | 1 |  | 700/5065 (206898) | Dimar | [5 empty] | E
CP | N | #N009918 | TRAK ZA FIKSACIJO VSEOBRAZNE MASKE |  |  |  | 30 | KOS | 2 | [9 empty] | # | 1 | Trak za fiksacijo maske, 5-točkovni. Spodnja 2 priključka naj imata hitre spojke, trak naj bo iz mehkega tekstilnega materiala. 5-linija prijema naj sega od čela preko temena in naj bo kompatibilna z vseobrazno in obrazno masko. Trakovom naj bodo dodana slovenska navodila za uporabo z jasnimi koraki namestitve, prikazanimi grafično in tekstovno. | [7 empty] | E
CP | P | #967091 | TRAK ZA FIKSACIJO AVATAR kat.št. 700/6506 Dimar |  |  |  | 30 | KOS | 1 | [9 empty] | #N009918 | 1 |  | 700/6506 (202495) | Dimar | [5 empty] | E
CP | N | #N009919 | BALON CPAP ZA NIV ČELADO |  |  |  | 10 | KOS | 2 | [9 empty] | # | 1 | Balon z visoko podajnostjo (komplijanso), 25 litrski, naj ima 22mm F mehak priključek, za vstavitev v inspiratorno cev za izboljšanje sinhronizacije bolnika na NIV CPAP terapiji. | [7 empty] | E
CP | P | #967092 | BALON CPAP ZA NIV ČELADO kat.št. 700/5055 Dimar |  |  |  | 10 | KOS | 1 | [9 empty] | #N009919 | 1 |  | 700/5055 (215000) | Dimar | [5 empty] | E
CP | N | #N009921 | VENTIL NASTAVLJIV PEEP ZA NIV ČELADO |  |  |  | 20 | KOS | 2 | [9 empty] | # | 1 | Nastavljiv med 0 in 20 cmH2O, z varnostnim mehanizmom proti previsokemu tlaku in varnostnim mehanizmom pred zadušitvijo; brez kovinske vzmeti; standarden ISO 22mm priključek kompatibilen z čeladami | [7 empty] | E
CP | P | #463970 | VENTIL NASTAVLJIV PEEP ZA NIV ČELADO 0-20cmH2O 22F kat.št. SPV22F Intersurgical (sc=10kos) |  |  |  | 20 | KOS | 1 | [9 empty] | #N009921 | 1 |  | SPV22F | Intersurgical | [5 empty] | E
CP | P | #967094 | VENTIL NASTAVLJIV PEEP ZA NIV ČELADO kat.št. 700/5056 Dimar |  |  |  | 20 | KOS | 1 | [9 empty] | #N009921 | 1 |  | 700/5056 (206897) | Dimar | [5 empty] | E
CP | N | #N009923 | ADAPTER CVK za NIV ČELADO |  |  |  | 10 | KOS | 2 | [9 empty] | # | 1 | Vmesnik za povezavo CVK-ja preko standardnega ISO priključka na čeladi; vsaj 4 linije, s tesnilom proti puščanju ter luer povezavami; sterilen. | [7 empty] | E
CP | P | #967096 | ADAPTER CVK za NIV ČELADO kat.št. 700/3358 Dimar |  |  |  | 10 | KOS | 1 | [9 empty] | #N009923 | 1 |  | 700/3358 (206893) | Dimar | [5 empty] | E
CP | N | #N010131 | SISTEM ZA PRENOSNO ELASTOMERNO ČRPALKO, 1-DNEVNI, 2ml/uro |  |  |  | 10 | KOS | 2 | [9 empty] | # | 1 | Sistem za prenosno elastomersko črpalko, za kontinuirano aplikacijo raztopin zdravil; za enkratno uporabo; sterilen; posamično pakiran; 1-dnevni, pretok 2 ml/h; z integriranim filtrom za odstranjevanje delcev in zraka; iz prosojnega materiala; pretok mora biti kalibriran s fiziološko raztopino; natančnost pretoka ±10%; certificiran; skladen z EU MDD93/42/EEC. | [7 empty] | E
CP | N | #N010411 | FILTER VIRALNO-BAKTERIJSKI ZA ASPIRATOR |  |  |  | 50 | KOS | 2 | [9 empty] | # | 1 | Viralno bakterijski filter za vaccumskiaspirator HUM. Filtracijska učinkovitost filtra je 99,9999 %. | [7 empty] | E
CP | P | #967583 | FILTER VIRALNO-BAKTERIJSKI ZA ZA ASPIRATOR- HUM kat.št AF03-RV HUM |  |  |  | 50 | KOS | 1 | [9 empty] | #N010411 | 1 |  | AF03-RV | HUM | [5 empty] | E
CP | N | #N010412 | FILTER ZA INSUFLACIJO |  |  |  | 50 | KOS | 2 | [9 empty] | # | 1 | Filter mehanski za insuflacijo, viralno-bakteriološki.Volumen filtra največ 35 ml. Zamašek spojke Luer za meritev etCO2 se ne ločli od filtra. Preizkušen mora biti glede učinkovitosti filtracije Bacillus subtilis var. Niger in virus MS-2. Postopek meritev mora biti po BS EN 13328-1, bakterijsko viralna verzija (kot je opisano v Anesthesia 2000; 55:458-65). Filtracijska učinkovitost po postopku BS EN 13328-1, na prej omenjene bakterije in viruse mora biti vsaj 99,9999%. Vse spojke morajo biti skladne s standardom BS EN 1281-1: 1997. | [7 empty] | E
CP | P | #967584 | FILTER ZA INSUFLACIJO kat.št BB25 Pall |  |  |  | 50 | KOS | 1 | [9 empty] | #N010412 | 1 |  | BB25 | Pall | [5 empty] | E
CP | N | #N010413 | OBLOGA HIDROKOLOIDNA FILM za CVK z gel blazinico prepojeno s chlorhexidinom 10x12cm |  |  |  | 2000 | KOS | 2 | [9 empty] | # | 1 | Obliž z blazinico prepojeno s klorheksidin glukonatom,ki omogoča protimikrobno zaščito in zmanjšuje tveganje za okužbo povezano z žilnimi katetri.Transparentna folija in gel blazinica omogočata neprekinjen nadzor nad vbodnim mestom.Pri dolgotrajni uporabi ne draži kože ali povzroča maceracije.Enostavna aplikacija in odstranitev.Uporaben do 7 dni po aplikaciji. | [7 empty] | E
CP | P | #967585 | OBLOGA HIDROKOLOIDNA FILM za CVK 10x12cm z gel blazinico prepojeno s chlorhexidinom TEGADERM CHG kat.št. 1658R 3M (sc=25kos) |  |  |  | 2000 | KOS | 1 | [9 empty] | #N010413 | 1 |  | 1658R | 3M | [5 empty] | E
CP | N | #N010414 | OBLOGA HIDROKOLOIDNA FILM za CVK z gel blazinico prepojeno s chlorhexidinom 10x15,5cm |  |  |  | 1250 | KOS | 2 | [9 empty] | # | 1 | Obliž z blazinico prepojeno s klorheksidin glukonatom,ki omogoča protimikrobno zaščito in zmanjšuje tveganje za okužbo povezano z žilnimi katetri.Transparentna folija in gel blazinica omogočata neprekinjen nadzor nad vbodnim mestom.Pri dolgotrajni uporabi ne draži kože ali povzroča maceracije.Enostavna aplikacija in odstranitev.Uporaben do 7 dni po aplikaciji. | [7 empty] | E
CP | P | #967586 | OBLOGA HIDROKOLOIDNA FILM za CVK 10x15,5cm z gel blazinico prepojeno s chlorhexidinom TEGADERM CHG kat.št. 1659R 3M (sc=25kos) |  |  |  | 1250 | KOS | 1 | [9 empty] | #N010414 | 1 |  | 1659R | 3M | [5 empty] | E
CP | N | #N010415 | OBLOGA HIDROKOLOIDNA FILM za CVK z gel blazinico prepojeno s chlorhexidinom 8,5x11,5cm |  |  |  | 750 | KOS | 2 | [9 empty] | # | 1 | Obliž z blazinico prepojeno s klorheksidin glukonatom,ki omogoča protimikrobno zaščito in zmanjšuje tveganje za okužbo povezano z žilnimi katetri.Transparentna folija in gel blazinica omogočata neprekinjen nadzor nad vbodnim mestom.Pri dolgotrajni uporabi ne draži kože ali povzroča maceracije.Enostavna aplikacija in odstranitev.Uporaben do 7 dni po aplikaciji. | [7 empty] | E
CP | P | #967587 | OBLOGA HIDROKOLOIDNA FILM za CVK 8,5x11,5 z gel blazinico prepojeno s chlorhexidinom TEGADERM CHG kat.št. 1657R 3M (sc=25kos) |  |  |  | 750 | KOS | 1 | [9 empty] | #N010415 | 1 |  | 1657R | 3M | [5 empty] | E
CP | N | #N010416 | PODLOGA ZA DEFIBRILATOR |  |  |  | 200 | PAR | 2 | [9 empty] | # | 1 | Omogoča čimboljši kontakt med kožo pacienta in defibrilacijskimi ročkami.Brez latexa. | [7 empty] | E
CP | P | #967588 | PODLOGA ZA DEFIBRILATOR 11,4x15,2CM kat.št. 2346N 3M (sc=10par) |  |  |  | 200 | PAR | 1 | [9 empty] | #N010416 | 1 |  | 2346N | 3M | [5 empty] | E
CP | N | #N010417 | SISTEM ZA INTESTINALNO LAVAŽO |  |  |  | 1400 | KOS | 2 | [9 empty] | # | 1 | Zaprt sistem za intestinalno lavažoVrečka prostornine 2 l z odprtino za praznjenje vsebine in zraka,dolžina cevi do 160 cm ,dve objemki za cev,elment y z adapterjem lija , stalno pritrjena črevesna cev s 50 ml balonom,50 do 60 ml brizga luer lock. | [7 empty] | E
CP | P | #967589 | SISTEM ZA LAVAŽO RECTOBAG kat.št. 4423364 B.Braun (sc=20kos) |  |  |  | 1400 | KOS | 1 | [9 empty] | #N010417 | 1 |  | 4423364 | B.Braun | [5 empty] | E
CP | N | #N010418 | SET ZA MER. ABDOMINALNEGA PRITISKA ABVISER |  |  |  | 20 | KOS | 2 | [9 empty] | # | 1 | [8 empty] | E
CP | N | #N010419 | SISTEM ZA FEKALNO DRENAŽO |  |  |  | 20 | KOS | 2 | [9 empty] | # | 1 | Sistem za fekalno dolgotrajno drenažo sestavljen iz vsak 1m dolge mehke drenažne cevi, brizgalke in zbiralne vrečke s filtrom. Cev je prozorna za spremljanje barve, konsistence blata in primesi. Na vstavitvenem delu je nizkotlačni retencijski balon (cuff) iz mikro tankostenskega poliuretana, ki se polni izključno z zrakom. Konica je atravmatske olivne oblike, iz termosenzibilnega poliuretana, ki omogoča enakostavno in varno vstavljanje. Za balonom je barvno kodiran (rumen) obroč za določanje pozicije cevi. Na cevi sta dve odprtini – odprtina za polnjenje balona in odprtina za izpiranje, ter vhod za odvzem vzorca blata, ki se zapira s pokrovčkom. Na zunanji strani cevi je zapiralna sponka, ki omogoča popolno zaporo dreniranja blata. Drenažna vrečka 2.00 ml, merilna skala na 100 ml, za enkratno uporabo, vgrajen poklopec za zapiranje, s filtrom za preprečevanje širjenja neprijetnih vonjav; ima obešalnik iz trde plastike, pritrdilni trak na ježka in pritrjen pokrov za vrečko iz trde PVC, na navoj. Vrečka kompaktna, spredaj barvna z okencem za opazovanje blata, zadnja stran prozorna. Sistem je lahko nameščen do 29 dni. | [7 empty] | E
CP | P | #967590 | SISTEM ZA FEKALNO DRENAŽO Hyghtec basic plus kat.št. V01-10017 Creative Balloons GmbH |  |  |  | 20 | KOS | 1 | [9 empty] | #N010419 | 1 |  | V01-10017 | Creative Balloons GmbH | [5 empty] | E
CP | N | #N010420 | VREČKA ZA FEKALNO DRENAŽO |  |  |  | 60 | KOS | 2 | [9 empty] | # | 1 | Prozorna drenažna vrečka 2000 ml, merilna skala na 100 ml, za enkratno uporabo, vgrajen poklopec za zapiranje s filtrom za preprečevanje širjenja neprijetnih vonjav, kompatibilen s Hyghtec fekalno drenažo; imajo obešalnik iz trde plastike, pritrdilni trak na ježka in pritrjen pokrov na vrečko iz trde PVC, na navoj. Vrečka kompaktna, spredaj barvna z okencem za opazovanje blata, zadnja prozorna. | [7 empty] | E
CP | P | #967591 | VREČKA ZA FEKALNO DRENAŽO Hyghtec kat.št. V01-10016-05 Creative Balloons GmbH |  |  |  | 60 | KOS | 1 | [9 empty] | #N010420 | 1 |  | V01-10016-05 | Creative Balloons GmbH | [5 empty] | E
CP | N | #N010428 | SET ZA PLEVRALNO PUNKCIJO PO SELDINGER METODI |  |  |  | 50 | KOS | 2 | [9 empty] | # | 1 | Set naj vsebuje drenažni kateter z 6F dilatatorjem,vodilno žico 0.032 x 45 cm,uvajalno igli 18G x 7 cm,10ml brizgo,skalpelom, in priključno cevko s tripotnim priključkom.Sterilno,za enkratno uporabo. | [7 empty] | E
CP | P | #967608 | SET ZA PLEVRALNO PUNKCIJO PO SELDINGER METODI kat.št. NP-1005 Biometrix (sc=10kos) |  |  |  | 50 | KOS | 1 | [9 empty] | #N010428 | 1 |  | NP-1005 | Biometrix | [5 empty] | E
CP | N | #N010429 | NASTAVEK ZA INHALAL. S SPRAYEM |  |  |  | 125 | KOS | 2 | [9 empty] | # | 1 | Nastavek za aerosolno terapijo za bolnike na ventilatorju, spojka dimenzij 15M-15F z razpršilno šobo v notranjosti. ( konenkt MDI) 1sc=25kos | [7 empty] | E
CP | P | #967609 | NASTAVEK ZA INHALAL. S SPRAYEM KONEKTOR kat.št. 1947001 Intersurgical |  |  |  | 125 | KOS | 1 | [9 empty] | #N010429 | 1 |  | 1947001 | Intersurgical | [5 empty] | E
CP | N | #N010430 | KONEKT ZA CEVNI SISTEM 22F-22F |  |  |  | 100 | KOS | 2 | [9 empty] | # | 1 | Multiadapter s standardno konekcijo velikosti 22mm notranji diameter (I.D.) - 22mm notranji diameter (I.D.) konekt za cevni sistem | [7 empty] | E