## Specifikacija razpisanih artikl
TB | PODJETJE
SP | Šifra
IP | Naziv
NP | Naslov
KP | Kraj
EP | E-mail
KO | Kontaktna oseba | direktor zavoda: Dimitrij Klancic, dr.med., spec. int. med.
TB | RAZPIS
RI | RazpisId | 3664
RS | Šifra | #1554-4
RN | Nacin | C
RO | Opis | Osteosintetski mat.-ostalo
AO | Velja od | 2024-05-06
AD | Velja do | 2026-05-05
TB | ARTIKLI
DN | [9 empty] | Slovenski naziv materiala | Proizvajalec: | Originalni naziv proizvajalca | Velikost oz. dimenzije medicinskega pripomocka | Katalogna številka | Velikost pakiranja - število kosov v pakiranju | Opis sestave medicinskega pripomocka | Opomba
KL | Tipidenta | Sifra | Naziv | Cena | Popust | DDV | Kolicina | EM | Tip | PD1* | PD2* | PD3* | PD4* | PD5* | PD6* | PD7* | PD8 | PD9 | Nadrejeni | Faktor | Opomba | Oznaka | Proizvajalec | EKO | Vrstadokazila | Opombanarocnik | Referencnacena | Opisartikla | Sklop | Nazivsklopa
CP | N | #N002416 | Plošca TRETJINSKA 3,5 mm zaklepna jeklena, število lukenj za vijake: 2 |  |  |  | 5 | KOS | 2 | [9 empty] | # | 1 | [8 empty] | E
CP | P | #814192 | PLOŠCA TRET.3,5 L2 kat.št. 241.321 Synthes |  |  |  | 5 | KOS | 1 | [9 empty] | #N002416 | 1 |  | 241321 | Synthes | [5 empty] | E
CP | N | #N002417 | Plošca TRETJINSKA 3,5 mm zaklepna jeklena, število lukenj za vijake: 3 |  |  |  | 5 | KOS | 2 | [9 empty] | # | 1 | [8 empty] | E
CP | P | #814193 | PLOŠCA TRET.3,5 L3 kat.št. 241.331 Synthes |  |  |  | 5 | KOS | 1 | [9 empty] | #N002417 | 1 |  | 241331 | Synthes | [5 empty] | E
CP | N | #N002418 | Plošca TRETJINSKA 3,5 mm zaklepna jeklena, število lukenj za vijake: 4 |  |  |  | 5 | KOS | 2 | [9 empty] | # | 1 | [8 empty] | E
CP | P | #814194 | PLOŠCA TRET.3,5 L4 kat.št. 241.341 Synthes |  |  |  | 5 | KOS | 1 | [9 empty] | #N002418 | 1 |  | 241341 | Synthes | [5 empty] | E
CP | N | #N002419 | Plošca TRETJINSKA 3,5 mm zaklepna jeklena, število lukenj za vijake: 5 |  |  |  | 5 | KOS | 2 | [9 empty] | # | 1 | [8 empty] | E
CP | P | #813876 | PLOŠCA TRET.3,5 L5 kat.št. 241.351 Synthes |  |  |  | 5 | KOS | 1 | [9 empty] | #N002419 | 1 |  | 241351 | Synthes | [5 empty] | E
CP | N | #N002420 | Plošca TRETJINSKA 3,5 mm zaklepna jeklena, število lukenj za vijake: 6 |  |  |  | 10 | KOS | 2 | [9 empty] | # | 1 | [8 empty] | E
CP | P | #814201 | PLOŠCA TRET.3,5 L6 kat.št. 241.361 Synthes |  |  |  | 10 | KOS | 1 | [9 empty] | #N002420 | 1 |  | 241361 | Synthes | [5 empty] | E
CP | N | #N002421 | Plošca TRETJINSKA 3,5 mm zaklepna jeklena, število lukenj za vijake: 7 |  |  |  | 15 | KOS | 2 | [9 empty] | # | 1 | [8 empty] | E
CP | P | #814199 | PLOŠCA TRET.3,5 L7 kat.št. 241.371 Synthes |  |  |  | 15 | KOS | 1 | [9 empty] | #N002421 | 1 |  | 241371 | Synthes | [5 empty] | E
CP | N | #N002422 | Plošca TRETJINSKA 3,5 mm zaklepna jeklena, število lukenj za vijake: 8 |  |  |  | 5 | KOS | 2 | [9 empty] | # | 1 | [8 empty] | E
CP | P | #814200 | PLOŠCA TRET.3,5 L8 kat.št. 241.381 Synthes |  |  |  | 5 | KOS | 1 | [9 empty] | #N002422 | 1 |  | 241381 | Synthes | [5 empty] | E
CP | N | #N002423 | Plošca TRETJINSKA 3,5 mm zaklepna jeklena, število lukenj za vijake: 9 |  |  |  | 5 | KOS | 2 | [9 empty] | # | 1 | [8 empty] | E
CP | P | #962038 | PLOŠCA TRET.3,5 L9 kat.št. 241.391 Synthes |  |  |  | 5 | KOS | 1 | [9 empty] | #N002423 | 1 |  | 241391 | Synthes | [5 empty] | E
CP | N | #N002424 | Plošca TRETJINSKA 3,5 mm zaklepna jeklena, število lukenj za vijake: 10 |  |  |  | 5 | KOS | 2 | [9 empty] | # | 1 | [8 empty] | E
CP | P | #962039 | PLOŠCA TRET.3,5 L10 kat.št. 241.401 Synthes |  |  |  | 5 | KOS | 1 | [9 empty] | #N002424 | 1 |  | 241401 | Synthes | [5 empty] | E
CP | N | #N002425 | Plošca TRETJINSKA 3,5 mm zaklepna jeklena, število lukenj za vijake: 12 |  |  |  | 5 | KOS | 2 | [9 empty] | # | 1 | [8 empty] | E
CP | P | #962040 | PLOŠCA TRET.3,5 L12 kat.št. 241.421 Synthes |  |  |  | 5 | KOS | 1 | [9 empty] | #N002425 | 1 |  | 241421 | Synthes | [5 empty] | E
CP | N | #N002426 | Sveder za kost, jeklo, premer 2,4mm dolžina 100/75 mm |  |  |  | 3 | KOS | 2 | [9 empty] | # | 1 | [8 empty] | E
CP | P | #955064 | SVEDER 2,4MM DOLG 100/75MM kat.št. 310.530 Synthes |  |  |  | 3 | KOS | 1 | [9 empty] | #N002426 | 1 |  | 310530 | Synthes | [5 empty] | E
CP | N | #N002427 | Sveder za kost, jeklo, premer 2,5mm dolžina 150 mm |  |  |  | 3 | KOS | 2 | [9 empty] | # | 1 | [8 empty] | E
CP | P | #054993 | SVEDER 2,5MM 150MM kat.št. 310.210 Synthes |  |  |  | 3 | KOS | 1 | [9 empty] | #N002427 | 1 |  | 310210 | Synthes | [5 empty] | E
CP | N | #N002428 | Sveder za kost, jeklo, premer 2,7mm dolžina 100/75 mm |  |  |  | 10 | KOS | 2 | [9 empty] | # | 1 | [8 empty] | E
CP | P | #955065 | SVEDER 2,7MM DOLG 100/75MM kat.št. 310.260 Synthes |  |  |  | 10 | KOS | 1 | [9 empty] | #N002428 | 1 |  | 310260 | Synthes | [5 empty] | E
CP | N | #N002429 | Sveder za kost, jeklo, premer 2,8mm dolžina 165 mm |  |  |  | 3 | KOS | 2 | [9 empty] | # | 1 | [8 empty] | E
CP | P | #954438 | SVEDER 2,8 165MM kat.št. 310.284 Synthes |  |  |  | 3 | KOS | 1 | [9 empty] | #N002429 | 1 |  | 310284 | Synthes | [5 empty] | E
CP | N | #N002430 | Sveder za kost, jeklo, premer 1,1mm dolžina 45/33 mm |  |  |  | 3 | KOS | 2 | [9 empty] | # | 1 | [8 empty] | E
CP | P | #814390 | SVEDER 2-LIS.1.1x45/33MM MINI za hitro spenjanje kat.št. 513.030 Synthes |  |  |  | 3 | KOS | 1 | [9 empty] | #N002430 | 1 |  | 513030 | Synthes | [5 empty] | E
CP | N | #N002431 | Sveder za kost, premer 3,2mm dolžina 150 mm |  |  |  | 3 | KOS | 2 | [9 empty] | # | 1 | [8 empty] | E
CP | P | #053819 | SVEDER 3,2MM 150MM kat.št. 310.310 Synthes |  |  |  | 3 | KOS | 1 | [9 empty] | #N002431 | 1 |  | 310310 | Synthes | [5 empty] | E
CP | N | #N002432 | Sveder za kost, premer 3,5mm dolžina 100 mm |  |  |  | 3 | KOS | 2 | [9 empty] | # | 1 | [8 empty] | E
CP | P | #054994 | SVEDER 3,5MM 100MM kat.št. 310.350 Synthes |  |  |  | 3 | KOS | 1 | [9 empty] | #N002432 | 1 |  | 310350 | Synthes | [5 empty] | E
CP | N | #N002433 | Sveder za kost, premer 3,5mm dolžina 195/170 mm |  |  |  | 3 | KOS | 2 | [9 empty] | # | 1 | [8 empty] | E
CP | P | #956344 | SVEDER 3,5MM 195/170MM kat.št.310.370 Synthes |  |  |  | 3 | KOS | 1 | [9 empty] | #N002433 | 1 |  | 310370 | Synthes | [5 empty] | E
CP | N | #N002434 | Sveder za kost, premer 3,2mm dolžina 195/170 mm |  |  |  | 3 | KOS | 2 | [9 empty] | # | 1 | [8 empty] | E
CP | P | #814391 | SVEDER 3,2MM 195/170MM 2-LIS.HITRO SK kat.št. 310.290 Synthes |  |  |  | 3 | KOS | 1 | [9 empty] | #N002434 | 1 |  | 310290 | Synthes | [5 empty] | E
CP | N | #N002435 | Sveder za kost, premer 4mm dolžina 190 mm |  |  |  | 3 | KOS | 2 | [9 empty] | # | 1 | [8 empty] | E
CP | P | #462722 | SVEDER 4,2MM KALIBRIRAN L340MM dolžina 190mm 3-listni, za hitro sklopko kat.št. 03.010.061 Synthes |  |  |  | 3 | KOS | 1 | [9 empty] | #N002435 | 1 |  | 3010061 | Synthes | [5 empty] | E
CP | P | #954871 | SVEDER 4,0MM 190MM kat.št. 315.400 Synthes |  |  |  | 3 | KOS | 1 | [9 empty] | #N002435 | 1 |  | 315400 | Synthes | [5 empty] | E
CP | N | #N002436 | Sveder za kost, premer 4,5mm dolžina 145 mm |  |  |  | 3 | KOS | 2 | [9 empty] | # | 1 | [8 empty] | E
CP | P | #954800 | SVEDER 4,5MM 145MM kat.št. 310.440 Synthes |  |  |  | 3 | KOS | 1 | [9 empty] | #N002436 | 1 |  | 310440 | Synthes | [5 empty] | E
CP | N | #N002437 | Sveder za kost, KANULIRAN, jeklo premer 4,5mm |  |  |  | 3 | KOS | 2 | [9 empty] | # | 1 | [8 empty] | E
CP | P | #954804 | SVEDER 4,5 KANULIRAN kat.št. 315.690 Synthes |  |  |  | 3 | KOS | 1 | [9 empty] | #N002437 | 1 |  | 315690 | Synthes | [5 empty] | E
CP | N | #N002438 | Sveder KALIBRIRAN za kost, jeklo premer 2,7mm, dolžina 210/185 mm |  |  |  | 3 | KOS | 2 | [9 empty] | # | 1 | [8 empty] | E
CP | P | #961211 | SVEDER KALIBRIRAN 2,7MM 210/185MM kat.št.359.031 Synthes |  |  |  | 3 | KOS | 1 | [9 empty] | #N002438 | 1 |  | 359031 | Synthes | [5 empty] | E
CP | N | #N002439 | Sveder KARBIDNI, za odstranjevanje zlomljenih vijakov, sterilen, premer 4 mm |  |  |  | 3 | KOS | 2 | [9 empty] | # | 1 | [8 empty] | E
CP | P | #958652 | SVEDER KARBIDNI 4MM za odstranjevanje zlomljenih vijakov kat.št. 309.004S Synthes |  |  |  | 3 | KOS | 1 | [9 empty] | #N002439 | 1 |  | 309.004S | Synthes | [5 empty] | E
CP | N | #N002440 | Sveder KARBIDNI, za odstranjevanje zlomljenih vijakov, sterilen, premer 6 mm |  |  |  | 3 | KOS | 2 | [9 empty] | # | 1 | [8 empty] | E
CP | P | #958653 | SVEDER KARBIDNI 6MM za odstranjevanje zlomljenih vijakov kat.št. 309.006S Synthes |  |  |  | 3 | KOS | 1 | [9 empty] | #N002440 | 1 |  | 309.006S | Synthes | [5 empty] | E
CP | N | #N002441 | Sveder za odstranjevanje imlantantov (OSM-EX), 2,5 HSS, sterilen |  |  |  | 3 | KOS | 2 | [9 empty] | # | 1 | [8 empty] | E
CP | P | #955814 | SVEDER ZA OSM-EX 2,5 HSS borer kat.št. 309 503S Synthes |  |  |  | 3 | KOS | 1 | [9 empty] | #N002441 | 1 |  | 309.503S | Synthes | [5 empty] | E
CP | N | #N002442 | NAVOJNIK (Freza) za rezanje navojev v kost, premer 4,5 mm |  |  |  | 3 | KOS | 2 | [9 empty] | # | 1 | [8 empty] | E
CP | P | #054992 | FREZA 4,5MM kat.št. 311.460 Synthes |  |  |  | 3 | KOS | 1 | [9 empty] | #N002442 | 1 |  | 311460 | Synthes | [5 empty] | E
CP | N | #N002443 | Podložka kovinska za vijake Ř 4.5 do 7.3 mm, zunanji premer 13 mm, notranji premer 6,6 mm |  |  |  | 30 | KOS | 2 | [9 empty] | # | 1 | [8 empty] | E
CP | P | #814348 | PODLOŽKA KOVINSKA ZA VIJAKE Ř 4.5 do 7.3 mm kat.št. 219.990 Synthes |  |  |  | 30 | KOS | 1 | [9 empty] | #N002443 | 1 |  | 219990 | Synthes | [5 empty] | E
CP | N | #N002444 | Podložka kovinska za vijake Ř 2.7 do 4.0 mm, zunanji premer 7 mm, notranji premer 3,6 mm |  |  |  | 30 | KOS | 2 | [9 empty] | # | 1 | [8 empty] | E
CP | P | #814347 | PODLOŽKA KOVINSKA ZA VIJAKE Ř 2.7 do 4.0 mm kat.št. 219.980 Synthes |  |  |  | 30 | KOS | 1 | [9 empty] | #N002444 | 1 |  | 219980 | Synthes | [5 empty] | E
CP | N | #N002446 | ŽICA (igla) KIRSCHNER z eno (trokar) konico, premer 1 mm, dolžina 280 mm, (10 pakiranj) |  |  |  | 50 | KOS | 2 | [9 empty] | # | 1 | [8 empty] | E
CP | P | #814026 | ŽICA KIRSCHNER. TROAK. KON. 1,00x280 kat.št. 292.110.10 Synthes |  |  |  | 50 | KOS | 1 | [9 empty] | #N002446 | 1 |  | 292.110.10 | Synthes | [5 empty] | E
CP | N | #N002447 | ŽICA (igla) KIRSCHNER z eno (trokar) konico, premer 1,25 mm, dolžina 280 mm, (10 pakiranj) |  |  |  | 50 | KOS | 2 | [9 empty] | # | 1 | [8 empty] | E
CP | P | #814025 | ŽICA KIRSCHNER. TROAK. KON. 1,25x280 kat.št. 292.130.10 Synthes |  |  |  | 50 | KOS | 1 | [9 empty] | #N002447 | 1 |  | 292.130.10 | Synthes | [5 empty] | E
CP | N | #N002448 | ŽICA (igla) KIRSCHNER z eno (trokar) konico, premer 1,4 mm, dolžina 280 mm, (10 pakiranj) |  |  |  | 50 | KOS | 2 | [9 empty] | # | 1 | [8 empty] | E
CP | P | #053751 | ŽICA KIRSCHNER. TROAK. KON. 1,40x280 kat.št. 292.150.10 Synthes |  |  |  | 50 | KOS | 1 | [9 empty] | #N002448 | 1 |  | 292.150.10 | Synthes | [5 empty] | E
CP | N | #N002449 | ŽICA (igla) KIRSCHNER z eno (trokar) konico, premer 1,6 mm, dolžina 280 mm, (10 pakiranj) |  |  |  | 150 | KOS | 2 | [9 empty] | # | 1 | [8 empty] | E
CP | P | #814030 | ŽICA KIRSCHNER. TROAK. KON. 1,60x280 kat.št. 292.180.10 Synthes (sc=10kos) |  |  |  | 150 | KOS | 1 | [9 empty] | #N002449 | 1 |  | 292.180.10 | Synthes | [5 empty] | E
CP | N | #N002450 | ŽICA (igla) KIRSCHNER z eno (trokar) konico, premer 1,8 mm, dolžina 280 mm, (10 pakiranj) |  |  |  | 50 | KOS | 2 | [9 empty] | # | 1 | [8 empty] | E
CP | P | #814032 | ŽICA KIRSCHNER. TROAK. KON. 1,80x280 kat.št. 292.190.10 Synthes (sc=10kos) |  |  |  | 50 | KOS | 1 | [9 empty] | #N002450 | 1 |  | 292.190.10 | Synthes | [5 empty] | E
CP | N | #N002451 | ŽICA (igla) KIRSCHNER z eno (trokar) konico, premer 2 mm, dolžina 280 mm, (10 pakiranj) |  |  |  | 150 | KOS | 2 | [9 empty] | # | 1 | [8 empty] | E
CP | P | #814034 | ŽICA KIRSCHNER. TROAK. KON. 2,00x280 kat.št. 292.210.10 Synthes |  |  |  | 150 | KOS | 1 | [9 empty] | #N002451 | 1 |  | 292.210.10 | Synthes | [5 empty] | E
CP | N | #N002452 | ŽICA (igla) KIRSCHNER z eno (trokar) konico, premer 2,5 mm, dolžina 150 mm, (10 pakiranj) |  |  |  | 50 | KOS | 2 | [9 empty] | # | 1 | [8 empty] | E
CP | P | #813827 | ŽICA KIRSCHNER. TROAK. KON. 2,50x150 kat.št. 292.250.10 Synthes |  |  |  | 50 | KOS | 1 | [9 empty] | #N002452 | 1 |  | 292.250.10 | Synthes | [5 empty] | E
CP | N | #N002453 | ŽICA (igla) KIRSCHNER z eno (trokar) konico, premer 2,5 mm, dolžina 400 mm, (10 pakiranj) |  |  |  | 50 | KOS | 2 | [9 empty] | # | 1 | [8 empty] | E
CP | P | #813854 | ŽICA KIRSCHNER. TROAK. KON. 2,50x400 kat.št. 292.280.10 Synthes |  |  |  | 50 | KOS | 1 | [9 empty] | #N002453 | 1 |  | 292.280.10 | Synthes | [5 empty] | E
CP | N | #N002454 | ŽICA (igla) KIRSCHNER z eno (trokar) konico, premer 2,5 mm, dolžina 300 mm, (10 pakiranj) |  |  |  | 150 | KOS | 2 | [9 empty] | # | 1 | [8 empty] | E
CP | P | #053765 | ŽICA KIRSCHNER. TROAK. KON. 2,5x300 kat.št. 292.310.10 Synthes |  |  |  | 150 | KOS | 1 | [9 empty] | #N002454 | 1 |  | 292.310.10 | Synthes | [5 empty] | E
CP | N | #N002455 | ŽICA (igla) KIRSCHNER z NAVOJNO konico, navoj 5MM, premer 0,8 mm, dolžina 70 mm, (10 pakiranj) |  |  |  | 50 | KOS | 2 | [9 empty] | # | 1 | [8 empty] | E
CP | P | #462723 | ŽICA KIRSCHNER z NAVOJNO konico navoj 5MM, premer 0,8mm, dolžina 70mm kat.št. 292.640.10 Synthes (sc=10kos) |  |  |  | 50 | KOS | 1 | [9 empty] | #N002455 | 1 |  | 292.640.10 | Synthes | [5 empty] | E
CP | P | #953911 | ŽICA KIRSCHNER. Z NAVOJNO KONICO Ř=0,80MM 70MM, NAVOJ 5MM kat.št. 292.640 Synthes |  |  |  | 50 | KOS | 1 | [9 empty] | #N002455 | 1 |  | 292640 | Synthes | [5 empty] | E
CP | N | #N002456 | ŽICA (igla) KIRSCHNER z NAVOJNO konico, navoj 5MM, premer 1 mm, dolžina 150 mm, (10 pakiranj) |  |  |  | 50 | KOS | 2 | [9 empty] | # | 1 | [8 empty] | E
CP | P | #462724 | ŽICA KIRSCHNER z NAVOJNO konico navoj 5MM, premer 1mm, dolžina 150mm kat.št. 292.660.10 Synthes (sc=10kos) |  |  |  | 50 | KOS | 1 | [9 empty] | #N002456 | 1 |  | 292.660.10 | Synthes | [5 empty] | E
CP | P | #953912 | ŽICA KIRSCHNER. Z NAVOJNO KONICO Ř=1,00MM 150MM, NAVOJ 5MM kat.št. 292.660 Synthes |  |  |  | 50 | KOS | 1 | [9 empty] | #N002456 | 1 |  | 292660 | Synthes | [5 empty] | E
CP | N | #N002457 | ŽICA (igla) KIRSCHNER z NAVOJNO konico, navoj 5MM, premer 1,25 mm, dolžina 150 mm, (10 pakiranj) |  |  |  | 50 | KOS | 2 | [9 empty] | # | 1 | [8 empty] | E
CP | P | #462725 | ŽICA KIRSCHNER z NAVOJNO konico navoj 5MM, premer 1,25mm, dolžina 150mm kat.št. 292.663.10 Synthes (sc=10kos) |  |  |  | 50 | KOS | 1 | [9 empty] | #N002457 | 1 |  | 292.663.10 | Synthes | [5 empty] | E
CP | P | #953913 | ŽICA KIRSCHNER. Z NAVOJNO KONICO Ř=1,25MM 150MM, NAVOJ 5MM kat.št. 292.663 Synthes |  |  |  | 50 | KOS | 1 | [9 empty] | #N002457 | 1 |  | 292663 | Synthes | [5 empty] | E
CP | N | #N002458 | ŽICA (igla) KIRSCHNER z NAVOJNO konico, navoj 15MM, premer 1,6 mm, dolžina 150 mm |  |  |  | 50 | KOS | 2 | [9 empty] | # | 1 | [8 empty] | E
CP | P | #462726 | ŽICA KIRSCHNER z NAVOJNO konico navoj 15MM, premer 1,6mm, dolžina 150mm kat.št. 292.730.10 Synthes (sc=10kos) |  |  |  | 50 | KOS | 1 | [9 empty] | #N002458 | 1 |  | 292.730.10 | Synthes | [5 empty] | E
CP | P | #953915 | ŽICA KIRSCHNER. Z NAVOJNO KONICO Ř=1,60MM 150MM, NAVOJ 15MM kat.št. 292.730 Synthes |  |  |  | 50 | KOS | 1 | [9 empty] | #N002458 | 1 |  | 292730 | Synthes | [5 empty] | E
CP | N | #N002459 | ŽICA (igla) KIRSCHNER z NAVOJNO konico, navoj 15MM, premer 2 mm, dolžina 150 mm, (10 pakiranj) |  |  |  | 50 | KOS | 2 | [9 empty] | # | 1 | [8 empty] | E
CP | P | #462727 | ŽICA KIRSCHNER z NAVOJNO konico navoj 15MM, premer 2mm, dolžina 150mm kat.št. 292.790.10 Synthes (sc=10kos) |  |  |  | 50 | KOS | 1 | [9 empty] | #N002459 | 1 |  | 292.790.10 | Synthes | [5 empty] | E
CP | P | #953916 | ŽICA KIRSCHNER. Z NAVOJNO KONICO Ř=2,00MM 150MM, NAVOJ 15MM kat.št. 292.790 Synthes |  |  |  | 50 | KOS | 1 | [9 empty] | #N002459 | 1 |  | 292790 | Synthes | [5 empty] | E
CP | N | #N002460 | ŽICA (igla) KIRSCHNER z dvojno konico, premer 0,6 mm, dolžina 70 mm, (10 pakiranj) |  |  |  | 50 | KOS | 2 | [9 empty] | # | 1 | [8 empty] | E
CP | P | #962041 | ŽICA KIRSCHNER. Z DVOJNO KONICO Ř=0,6MM 70MM kat.št. 292.460.10 Synthes |  |  |  | 50 | KOS | 1 | [9 empty] | #N002460 | 1 |  | 292.460.10 | Synthes | [5 empty] | E
CP | N | #N002461 | ŽICA (igla) KIRSCHNER z dvojno konico, premer 0,8 mm, dolžina 70 mm, (10 pakiranj) |  |  |  | 50 | KOS | 2 | [9 empty] | # | 1 | [8 empty] | E
CP | P | #962042 | ŽICA KIRSCHNER. Z DVOJNO KONICO Ř=0,8MM 70MM kat.št. 292.480.10 Synthes |  |  |  | 50 | KOS | 1 | [9 empty] | #N002461 | 1 |  | 292.480.10 | Synthes | [5 empty] | E
CP | N | #N002462 | ŽICA (igla) KIRSCHNER z dvojno konico, premer 1,0 mm, dolžina 150 mm, (10 pakiranj) |  |  |  | 50 | KOS | 2 | [9 empty] | # | 1 | [8 empty] | E
CP | P | #962043 | ŽICA KIRSCHNER. Z DVOJNO KONICO Ř=1,0MM 150MM kat.št. 292.500.10 Synthes |  |  |  | 50 | KOS | 1 | [9 empty] | #N002462 | 1 |  | 292.500.10 | Synthes | [5 empty] | E
CP | N | #N002463 | ŽICA (igla) KIRSCHNER z dvojno konico, premer 1,25 mm, dolžina 150 mm, (10 pakiranj) |  |  |  | 150 | KOS | 2 | [9 empty] | # | 1 | [8 empty] | E
CP | P | #962044 | ŽICA KIRSCHNER. Z DVOJNO KONICO Ř=1,25MM 150MM kat.št. 292.520.10 Synthes |  |  |  | 150 | KOS | 1 | [9 empty] | #N002463 | 1 |  | 292.520.10 | Synthes | [5 empty] | E
CP | N | #N002464 | ŽICA (igla) KIRSCHNER z dvojno konico, premer 1,4 mm, dolžina 150 mm, (10 pakiranj) |  |  |  | 100 | KOS | 2 | [9 empty] | # | 1 | [8 empty] | E
CP | P | #962045 | ŽICA KIRSCHNER. Z DVOJNO KONICO Ř=1,4MM 150MM kat.št. 292.540.10 Synthes (sc=10kos) |  |  |  | 100 | KOS | 1 | [9 empty] | #N002464 | 1 |  | 292.540.10 | Synthes | [5 empty] | E
CP | N | #N002465 | ŽICA pritezna, za kostno tkivo, premer 0,4 mm, dolžina 8 m |  |  |  | 3 | KOS | 2 | [9 empty] | # | 1 | [8 empty] | E
CP | P | #957937 | ŽICA CERKLAŽNA 0,4MMx8M kat.št. 291.044 Synthes |  |  |  | 3 | KOS | 1 | [9 empty] | #N002465 | 1 |  | 291044 | Synthes | [5 empty] | E
CP | N | #N002466 | ŽICA pritezna, za kostno tkivo, premer 0,4 mm, dolžina 10 m |  |  |  | 3 | KOS | 2 | [9 empty] | # | 1 | [8 empty] | E
CP | P | #462728 | ŽICA CERKLAŽNA 0,4MMx150MM kat.št. 291.220.10 Synthes (sc=10kos) |  |  |  | 3 | KOS | 1 | [9 empty] | #N002466 | 1 |  | 291.220.10 | Synthes | [5 empty] | E
CP | P | #954681 | ŽICA CERKLAŽNA 0,4MMx10M kat.št. 291.220 Synthes |  |  |  | 3 | KOS | 1 | [9 empty] | #N002466 | 1 |  | 291220 | Synthes | [5 empty] | E
CP | N | #N002467 | ŽICA pritezna, za kostno tkivo, premer 0,6 mm, dolžina 8 m |  |  |  | 3 | KOS | 2 | [9 empty] | # | 1 | [8 empty] | E
CP | P | #957938 | ŽICA CERKLAŽNA 0,6MMx8M kat.št. 291.070 Synthes |  |  |  | 3 | KOS | 1 | [9 empty] | #N002467 | 1 |  | 291070 | Synthes | [5 empty] | E
CP | N | #N002468 | ŽICA pritezna, za kostno tkivo, premer 0,6 mm, dolžina 10 m |  |  |  | 3 | KOS | 2 | [9 empty] | # | 1 | [8 empty] | E
CP | P | #462729 | ŽICA CERKLAŽNA 0,6MMx175MM kat.št. 291.240.10 Synthes (sc=10kos) |  |  |  | 3 | KOS | 1 | [9 empty] | #N002468 | 1 |  | 291.240.10 | Synthes | [5 empty] | E
CP | P | #954682 | ŽICA CERKLAŽNA 0,6MMx10M kat.št. 291.240 Synthes |  |  |  | 3 | KOS | 1 | [9 empty] | #N002468 | 1 |  | 291240 | Synthes | [5 empty] | E
CP | N | #N002469 | ŽICA pritezna, za kostno tkivo, premer 0,8 mm, dolžina 10 m |  |  |  | 3 | KOS | 2 | [9 empty] | # | 1 | [8 empty] | E
CP | P | #957940 | ŽICA CERKLAŽNA 0,8MMx10M kat.št. 291.090 Synthes |  |  |  | 3 | KOS | 1 | [9 empty] | #N002469 | 1 |  | 291090 | Synthes | [5 empty] | E
CP | N | #N002470 | ŽICA pritezna, za kostno tkivo, premer 0,8 mm, dolžina 0,2 m, (10 pakiranj) |  |  |  | 3 | KOS | 2 | [9 empty] | # | 1 | [8 empty] | E
CP | P | #462730 | ŽICA CERKLAŽNA 0,8MMx200MM kat.št. 291.260.10 Synthes (sc=10kos) |  |  |  | 3 | KOS | 1 | [9 empty] | #N002470 | 1 |  | 291.260.10 | Synthes | [5 empty] | E
CP | P | #954683 | ŽICA CERKLAŽNA 0,8MMx0,2M kat.št. 291.260 Synthes |  |  |  | 3 | KOS | 1 | [9 empty] | #N002470 | 1 |  | 291260 | Synthes | [5 empty] | E
CP | N | #N002471 | ŽICA pritezna, za kostno tkivo, premer 1 mm, dolžina 10 m |  |  |  | 3 | KOS | 2 | [9 empty] | # | 1 | [8 empty] | E
CP | P | #957939 | ŽICA CERKLAŽNA 1,00MMx10M kat.št. 291.050 Synthes |  |  |  | 3 | KOS | 1 | [9 empty] | #N002471 | 1 |  | 291050 | Synthes | [5 empty] | E
CP | N | #N002472 | ŽICA pritezna, za kostno tkivo, premer 1 mm, dolžina 0,25 m, (10 pakiranj) |  |  |  | 3 | KOS | 2 | [9 empty] | # | 1 | [8 empty] | E
CP | P | #462731 | ŽICA CERKLAŽNA 1,0MMx250MM kat.št. 291.270.10 Synthes (sc=10kos) |  |  |  | 3 | KOS | 1 | [9 empty] | #N002472 | 1 |  | 291.270.10 | Synthes | [5 empty] | E
CP | P | #954684 | ŽICA CERKLAŽNA 1,0MMx0,25M kat.št. 291.270 Synthes |  |  |  | 3 | KOS | 1 | [9 empty] | #N002472 | 1 |  | 291270 | Synthes | [5 empty] | E
CP | N | #N002473 | ŽICA pritezna, za kostno tkivo, premer 1,25 mm, dolžina 10 m |  |  |  | 3 | KOS | 2 | [9 empty] | # | 1 | [8 empty] | E
CP | P | #055444 | ŽICA CERKLAŽNA 1,25MMx10M kat.št. 291.060 Synthes |  |  |  | 3 | KOS | 1 | [9 empty] | #N002473 | 1 |  | 291060 | Synthes | [5 empty] | E
CP | N | #N002474 | ŽICA pritezna, za kostno tkivo, premer 1,5 mm, dolžina 10 m |  |  |  | 3 | KOS | 2 | [9 empty] | # | 1 | [8 empty] | E
CP | P | #055003 | ŽICA CERKLAŽNA 1,5MMx10M kat.št. 291.130 Synthes |  |  |  | 3 | KOS | 1 | [9 empty] | #N002474 | 1 |  | 291130 | Synthes | [5 empty] | E
CP | N | #N002475 | Vijak MALEOLARNI, (premer 4,5 mm) jeklo, dolžina 25 mm |  |  |  | 3 | KOS | 2 | [9 empty] | # | 1 | [8 empty] | E
CP | P | #460980 | VIJAK MALEOLARNI OSM 25MM jeklo kat.št. 86.376-25 Instrumentaria |  |  |  | 3 | KOS | 1 | [9 empty] | #N002475 | 1 |  | 86.376-25 | Instrumentaria | [5 empty] | E
CP | P | #814556 | VIJAK MALEOLARNI DOL 25 kat.št. 215.025 Synthes |  |  |  | 3 | KOS | 1 | [9 empty] | #N002475 | 1 |  | 215025 | Synthes | [5 empty] | E
CP | N | #N002476 | Vijak MALEOLARNI, (premer 4,5 mm) jeklo, dolžina 30 mm |  |  |  | 3 | KOS | 2 | [9 empty] | # | 1 | [8 empty] | E
CP | P | #460981 | VIJAK MALEOLARNI OSM 30MM jeklo kat.št. 86.376-30 Instrumentaria |  |  |  | 3 | KOS | 1 | [9 empty] | #N002476 | 1 |  | 86.376-30 | Instrumentaria | [5 empty] | E
CP | P | #814557 | VIJAK MALEOLARNI DOL 30 kat.št. 215.030 Synthes |  |  |  | 3 | KOS | 1 | [9 empty] | #N002476 | 1 |  | 215030 | Synthes | [5 empty] | E
CP | N | #N002477 | Vijak MALEOLARNI, (premer 4,5 mm) jeklo, dolžina 35 mm |  |  |  | 3 | KOS | 2 | [9 empty] | # | 1 | [8 empty] | E
CP | P | #460982 | VIJAK MALEOLARNI OSM 35MM jeklo kat.št. 86.376-35 Instrumentaria |  |  |  | 3 | KOS | 1 | [9 empty] | #N002477 | 1 |  | 86.376-35 | Instrumentaria | [5 empty] | E
CP | P | #814558 | VIJAK MALEOLARNI DOL 35 kat.št. 215.035 Synthes |  |  |  | 3 | KOS | 1 | [9 empty] | #N002477 | 1 |  | 215035 | Synthes | [5 empty] | E
CP | N | #N002478 | Vijak MALEOLARNI, (premer 4,5 mm) jeklo, dolžina 40 mm |  |  |  | 3 | KOS | 2 | [9 empty] | # | 1 | [8 empty] | E
CP | P | #460983 | VIJAK MALEOLARNI OSM 40MM jeklo kat.št. 86.376-40 Instrumentaria |  |  |  | 3 | KOS | 1 | [9 empty] | #N002478 | 1 |  | 86.376-40 | Instrumentaria | [5 empty] | E
CP | P | #814559 | VIJAK MALEOLARNI DOL 40 kat.št. 215.040 Synthes |  |  |  | 3 | KOS | 1 | [9 empty] | #N002478 | 1 |  | 215040 | Synthes | [5 empty] | E
CP | N | #N002479 | Vijak MALEOLARNI, (premer 4,5 mm) jeklo, dolžina 45 mm |  |  |  | 3 | KOS | 2 | [9 empty] | # | 1 | [8 empty] | E
CP | P | #460984 | VIJAK MALEOLARNI OSM 45MM jeklo kat.št. 86.376-45 Instrumentaria |  |  |  | 3 | KOS | 1 | [9 empty] | #N002479 | 1 |  | 86.376-45 | Instrumentaria | [5 empty] | E
CP | P | #813975 | VIJAK MALEOLARNI DOL 45 kat.št. 215.045 Synthes |  |  |  | 3 | KOS | 1 | [9 empty] | #N002479 | 1 |  | 215045 | Synthes | [5 empty] | E
CP | N | #N002480 | Vijak MALEOLARNI, (premer 4,5 mm) jeklo, dolžina 50 mm |  |  |  | 3 | KOS | 2 | [9 empty] | # | 1 | [8 empty] | E
CP | P | #460985 | VIJAK MALEOLARNI OSM 50MM jeklo kat.št. 86.376-50 Instrumentaria |  |  |  | 3 | KOS | 1 | [9 empty] | #N002480 | 1 |  | 86.376-50 | Instrumentaria | [5 empty] | E
CP | P | #813976 | VIJAK MALEOLARNI DOL 50 kat.št. 215.050 Synthes |  |  |  | 3 | KOS | 1 | [9 empty] | #N002480 | 1 |  | 215050 | Synthes | [5 empty] | E
CP | N | #N002481 | Vijak MALEOLARNI, (premer 4,5 mm) jeklo, dolžina 55 mm |  |  |  | 3 | KOS | 2 | [9 empty] | # | 1 | [8 empty] | E
CP | P | #460986 | VIJAK MALEOLARNI OSM 55MM jeklo kat.št. 86.376-55 Instrumentaria |  |  |  | 3 | KOS | 1 | [9 empty] | #N002481 | 1 |  | 86.376-55 | Instrumentaria | [5 empty] | E
CP | P | #814560 | VIJAK MALEOLARNI DOL 55 kat.št. 215.055 Synthes |  |  |  | 3 | KOS | 1 | [9 empty] | #N002481 | 1 |  | 215055 | Synthes | [5 empty] | E
CP | N | #N002482 | Vijak MALEOLARNI, (premer 4,5 mm) jeklo, dolžina 60 mm |  |  |  | 3 | KOS | 2 | [9 empty] | # | 1 | [8 empty] | E
CP | P | #460987 | VIJAK MALEOLARNI OSM 60MM jeklo kat.št. 86.376-60 Instrumentaria |  |  |  | 3 | KOS | 1 | [9 empty] | #N002482 | 1 |  | 86.376-60 | Instrumentaria | [5 empty] | E
CP | P | #814561 | VIJAK MALEOLARNI DOL 60 kat.št. 215.060 Synthes |  |  |  | 3 | KOS | 1 | [9 empty] | #N002482 | 1 |  | 215060 | Synthes | [5 empty] | E
CP | N | #N002483 | Vijak MALEOLARNI, (premer 4,5 mm) jeklo, dolžina 65 mm |  |  |  | 3 | KOS | 2 | [9 empty] | # | 1 | [8 empty] | E
CP | P | #460988 | VIJAK MALEOLARNI OSM 65MM jeklo kat.št. 86.376-65 Instrumentaria |  |  |  | 3 | KOS | 1 | [9 empty] | #N002483 | 1 |  | 86.376-65 | Instrumentaria | [5 empty] | E
CP | P | #814562 | VIJAK MALEOLARNI DOL 65 kat.št. 215.065 Synthes |  |  |  | 3 | KOS | 1 | [9 empty] | #N002483 | 1 |  | 215065 | Synthes | [5 empty] | E
CP | N | #N002484 | Vijak MALEOLARNI, (premer 4,5 mm) jeklo, dolžina 70 mm |  |  |  | 3 | KOS | 2 | [9 empty] | # | 1 | [8 empty] | E
CP | P | #460989 | VIJAK MALEOLARNI OSM 70MM jeklo kat.št. 86.376-70 Instrumentaria |  |  |  | 3 | KOS | 1 | [9 empty] | #N002484 | 1 |  | 86.376-70 | Instrumentaria | [5 empty] | E
CP | P | #814563 | VIJAK MALEOLARNI DOL 70 kat.št. 215.070 Synthes |  |  |  | 3 | KOS | 1 | [9 empty] | #N002484 | 1 |  | 215070 | Synthes | [5 empty] | E
CP | N | #N002485 | Vijak MALEOLARNI, (premer 4,5 mm) jeklo, dolžina 75 mm |  |  |  | 3 | KOS | 2 | [9 empty] | # | 1 | [8 empty] | E
CP | P | #460990 | VIJAK MALEOLARNI OSM 75MM jeklo kat.št. 86.376-75 Instrumentaria |  |  |  | 3 | KOS | 1 | [9 empty] | #N002485 | 1 |  | 86.376-75 | Instrumentaria | [5 empty] | E
CP | P | #962046 | VIJAK MALEOLARNI DOL 75 kat.št. 215.075 Synthes |  |  |  | 3 | KOS | 1 | [9 empty] | #N002485 | 1 |  | 215075 | Synthes | [5 empty] | E
CP | N | #N002486 | Vijak MALEOLARNI, (premer 4,5 mm) jeklo, dolžina 80 mm |  |  |  | 3 | KOS | 2 | [9 empty] | # | 1 | [8 empty] | E
CP | P | #460991 | VIJAK MALEOLARNI OSM 80MM jeklo kat.št. 86.376-80 Instrumentaria |  |  |  | 3 | KOS | 1 | [9 empty] | #N002486 | 1 |  | 86.376-80 | Instrumentaria | [5 empty] | E
CP | P | #962047 | VIJAK MALEOLARNI DOL 80 kat.št. 215.080 Synthes |  |  |  | 3 | KOS | 1 | [9 empty] | #N002486 | 1 |  | 215080 | Synthes | [5 empty] | E
CP | N | #N002487 | Vijak MALEOLARNI, (premer 4,5 mm) jeklo, dolžina 85 mm |  |  |  | 3 | KOS | 2 | [9 empty] | # | 1 | [8 empty] | E
CP | P | #460992 | VIJAK MALEOLARNI OSM 85MM jeklo kat.št. 86.376-85 Instrumentaria |  |  |  | 3 | KOS | 1 | [9 empty] | #N002487 | 1 |  | 86.376-85 | Instrumentaria | [5 empty] | E
CP | P | #962048 | VIJAK MALEOLARNI DOL 85 kat.št. 215.085 Synthes |  |  |  | 3 | KOS | 1 | [9 empty] | #N002487 | 1 |  | 215085 | Synthes | [5 empty] | E
CP | N | #N002488 | Vijak MALEOLARNI, (premer 4,5 mm) jeklo, dolžina 90 mm |  |  |  | 3 | KOS | 2 | [9 empty] | # | 1 | [8 empty] | E
CP | P | #460993 | VIJAK MALEOLARNI OSM 90MM jeklo kat.št. 86.376-90 Instrumentaria |  |  |  | 3 | KOS | 1 | [9 empty] | #N002488 | 1 |  | 86.376-90 | Instrumentaria | [5 empty] | E
CP | P | #962049 | VIJAK MALEOLARNI DOL 90 kat.št. 215.090 Synthes |  |  |  | 3 | KOS | 1 | [9 empty] | #N002488 | 1 |  | 215090 | Synthes | [5 empty] | E
CP | N | #N002489 | Vijak MALEOLARNI, (premer 4,5 mm) jeklo, dolžina 95 mm |  |  |  | 3 | KOS | 2 | [9 empty] | # | 1 | [8 empty] | E
CP | P | #460994 | VIJAK MALEOLARNI OSM 95MM jeklo kat.št. 86.376-95 Instrumentaria |  |  |  | 3 | KOS | 1 | [9 empty] | #N002489 | 1 |  | 86.376-95 | Instrumentaria | [5 empty] | E
CP | P | #962050 | VIJAK MALEOLARNI DOL 95 kat.št. 215.095 Synthes |  |  |  | 3 | KOS | 1 | [9 empty] | #N002489 | 1 |  | 215095 | Synthes | [5 empty] | E
CP | N | #N002490 | Vijak MALEOLARNI, (premer 4,5 mm) jeklo, dolžina 100 mm |  |  |  | 3 | KOS | 2 | [9 empty] | # | 1 | [8 empty] | E
CP | P | #460995 | VIJAK MALEOLARNI OSM 100MM jeklo kat.št. 86.376-00 Instrumentaria |  |  |  | 3 | KOS | 1 | [9 empty] | #N002490 | 1 |  | 86.376-00 | Instrumentaria | [5 empty] | E
CP | P | #962051 | VIJAK MALEOLARNI DOL 100 kat.št. 215.100 Synthes |  |  |  | 3 | KOS | 1 | [9 empty] | #N002490 | 1 |  | 215100 | Synthes | [5 empty] | E
CP | N | #N002491 | Vijak MALEOLARNI, (premer 4,5 mm) jeklo, dolžina 110 mm |  |  |  | 3 | KOS | 2 | [9 empty] | # | 1 | [8 empty] | E
CP | P | #460996 | VIJAK MALEOLARNI OSM 110MM jeklo kat.št. 86.376-10 Instrumentaria |  |  |  | 3 | KOS | 1 | [9 empty] | #N002491 | 1 |  | 86.376-10 | Instrumentaria | [5 empty] | E
CP | P | #962052 | VIJAK MALEOLARNI DOL 110 kat.št. 215.110 Synthes |  |  |  | 3 | KOS | 1 | [9 empty] | #N002491 | 1 |  | 215110 | Synthes | [5 empty] | E
CP | N | #N002492 | Vijak KORTIKALNI (premer 2,7 mm) samorezen, Heksalobularni, jeklo, dolžina 6 mm |  |  |  | 3 | KOS | 2 | [9 empty] | # | 1 | skladno s tretjinsko plošco | [7 empty] | E
CP | P | #814435 | VIJAK KORTI.2,7 DOL 6 kat.št. 202.866 Synthes |  |  |  | 3 | KOS | 1 | [9 empty] | #N002492 | 1 |  | 202866 | Synthes | [5 empty] | E
CP | N | #N002493 | Vijak KORTIKALNI (premer 2,7 mm) samorezen, Heksalobularni, jeklo, dolžina 8 mm |  |  |  | 3 | KOS | 2 | [9 empty] | # | 1 | skladno s tretjinsko plošco | [7 empty] | E
CP | P | #814436 | VIJAK KORTI.2,7 DOL 8 kat.št. 202.868 Synthes |  |  |  | 3 | KOS | 1 | [9 empty] | #N002493 | 1 |  | 202868 | Synthes | [5 empty] | E
CP | N | #N002494 | Vijak KORTIKALNI (premer 2,7 mm) samorezen, Heksalobularni, jeklo, dolžina 10 mm |  |  |  | 3 | KOS | 2 | [9 empty] | # | 1 | skladno s tretjinsko plošco | [7 empty] | E
CP | P | #814437 | VIJAK KORTI.2,7 DOL10 kat.št. 202.870 Synthes |  |  |  | 3 | KOS | 1 | [9 empty] | #N002494 | 1 |  | 202870 | Synthes | [5 empty] | E
CP | N | #N002495 | Vijak KORTIKALNI (premer 2,7 mm) samorezen, Heksalobularni, jeklo, dolžina 12 mm |  |  |  | 3 | KOS | 2 | [9 empty] | # | 1 | skladno s tretjinsko plošco | [7 empty] | E
CP | P | #814438 | VIJAK KORTI.2,7 DOL12 kat.št. 202.872 Synthes |  |  |  | 3 | KOS | 1 | [9 empty] | #N002495 | 1 |  | 202872 | Synthes | [5 empty] | E
CP | N | #N002496 | Vijak KORTIKALNI (premer 2,7 mm) samorezen, Heksalobularni, jeklo, dolžina 14 mm |  |  |  | 3 | KOS | 2 | [9 empty] | # | 1 | skladno s tretjinsko plošco | [7 empty] | E
CP | P | #814439 | VIJAK KORTI.2,7 DOL14 kat.št. 202.874 Synthes |  |  |  | 3 | KOS | 1 | [9 empty] | #N002496 | 1 |  | 202874 | Synthes | [5 empty] | E
CP | N | #N002497 | Vijak KORTIKALNI (premer 2,7 mm) samorezen, Heksalobularni, jeklo, dolžina 16 mm |  |  |  | 3 | KOS | 2 | [9 empty] | # | 1 | skladno s tretjinsko plošco | [7 empty] | E
CP | P | #814440 | VIJAK KORTI.2,7 DOL16 kat.št. 202.876 Synthes |  |  |  | 3 | KOS | 1 | [9 empty] | #N002497 | 1 |  | 202876 | Synthes | [5 empty] | E
CP | N | #N002498 | Vijak KORTIKALNI (premer 2,7 mm) samorezen, Heksalobularni, jeklo, dolžina 18 mm |  |  |  | 3 | KOS | 2 | [9 empty] | # | 1 | skladno s tretjinsko plošco | [7 empty] | E
CP | P | #814441 | VIJAK KORTI.2,7 DOL18 kat.št. 202.878 Synthes |  |  |  | 3 | KOS | 1 | [9 empty] | #N002498 | 1 |  | 202878 | Synthes | [5 empty] | E
CP | N | #N002499 | Vijak KORTIKALNI (premer 2,7 mm) samorezen, Heksalobularni, jeklo, dolžina 20 mm |  |  |  | 3 | KOS | 2 | [9 empty] | # | 1 | skladno s tretjinsko plošco | [7 empty] | E
CP | P | #814442 | VIJAK KORTI.2,7 DOL20 kat.št. 202.880 Synthes |  |  |  | 3 | KOS | 1 | [9 empty] | #N002499 | 1 |  | 202880 | Synthes | [5 empty] | E
CP | N | #N002500 | Vijak KORTIKALNI (premer 2,7 mm) samorezen, Heksalobularni, jeklo, dolžina 22 mm |  |  |  | 3 | KOS | 2 | [9 empty] | # | 1 | skladno s tretjinsko plošco | [7 empty] | E
CP | P | #814443 | VIJAK KORTI.2,7 DOL22 kat.št. 202.882 Synthes |  |  |  | 3 | KOS | 1 | [9 empty] | #N002500 | 1 |  | 202882 | Synthes | [5 empty] | E
CP | N | #N002501 | Vijak KORTIKALNI (premer 2,7 mm) samorezen, Heksalobularni, jeklo, dolžina 24 mm |  |  |  | 3 | KOS | 2 | [9 empty] | # | 1 | skladno s tretjinsko plošco | [7 empty] | E
CP | P | #814444 | VIJAK KORTI.2,7 DOL24 kat.št. 202.884 Synthes |  |  |  | 3 | KOS | 1 | [9 empty] | #N002501 | 1 |  | 202884 | Synthes | [5 empty] | E
CP | N | #N002502 | Vijak KORTIKALNI (premer 2,7 mm) samorezen, Heksalobularni, jeklo, dolžina 26 mm |  |  |  | 3 | KOS | 2 | [9 empty] | # | 1 | skladno s tretjinsko plošco | [7 empty] | E
CP | P | #962053 | VIJAK KORTI.2,7 DOL26 kat.št. 202.886 Synthes |  |  |  | 3 | KOS | 1 | [9 empty] | #N002502 | 1 |  | 202886 | Synthes | [5 empty] | E
CP | N | #N002503 | Vijak KORTIKALNI (premer 2,7 mm) samorezen, Heksalobularni, jeklo, dolžina 28 mm |  |  |  | 3 | KOS | 2 | [9 empty] | # | 1 | skladno s tretjinsko plošco | [7 empty] | E
CP | P | #962054 | VIJAK KORTI.2,7 DOL28 kat.št. 202.888 Synthes |  |  |  | 3 | KOS | 1 | [9 empty] | #N002503 | 1 |  | 202888 | Synthes | [5 empty] | E
CP | N | #N002504 | Vijak KORTIKALNI (premer 2,7 mm) samorezen, Heksalobularni, jeklo, dolžina 30 mm |  |  |  | 3 | KOS | 2 | [9 empty] | # | 1 | skladno s tretjinsko plošco | [7 empty] | E
CP | P | #962055 | VIJAK KORTI.2,7 DOL30 kat.št. 202.890 Synthes |  |  |  | 3 | KOS | 1 | [9 empty] | #N002504 | 1 |  | 202890 | Synthes | [5 empty] | E
CP | N | #N002505 | Vijak KORTIKALNI (premer 2,7 mm) samorezen, Heksalobularni, jeklo, dolžina 32 mm |  |  |  | 3 | KOS | 2 | [9 empty] | # | 1 | skladno s tretjinsko plošco | [7 empty] | E
CP | P | #962056 | VIJAK KORTI.2,7 DOL32 kat.št. 202.892 Synthes |  |  |  | 3 | KOS | 1 | [9 empty] | #N002505 | 1 |  | 202892 | Synthes | [5 empty] | E
CP | N | #N002506 | Vijak KORTIKALNI (premer 2,7 mm) samorezen, Heksalobularni, jeklo, dolžina 34 mm |  |  |  | 3 | KOS | 2 | [9 empty] | # | 1 | skladno s tretjinsko plošco | [7 empty] | E
CP | P | #962057 | VIJAK KORTI.2,7 DOL34 kat.št. 202.894 Synthes |  |  |  | 3 | KOS | 1 | [9 empty] | #N002506 | 1 |  | 202894 | Synthes | [5 empty] | E
CP | N | #N002507 | Vijak KORTIKALNI (premer 2,7 mm) samorezen, Heksalobularni, jeklo, dolžina 36 mm |  |  |  | 3 | KOS | 2 | [9 empty] | # | 1 | skladno s tretjinsko plošco | [7 empty] | E
CP | P | #962058 | VIJAK KORTI.2,7 DOL36 kat.št. 202.896 Synthes |  |  |  | 3 | KOS | 1 | [9 empty] | #N002507 | 1 |  | 202896 | Synthes | [5 empty] | E
CP | N | #N002508 | Vijak KORTIKALNI (premer 2,7 mm) samorezen, Heksalobularni, jeklo, dolžina 38 mm |  |  |  | 3 | KOS | 2 | [9 empty] | # | 1 | skladno s tretjinsko plošco | [7 empty] | E
CP | P | #962059 | VIJAK KORTI.2,7 DOL38 kat.št. 202.898 Synthes |  |  |  | 3 | KOS | 1 | [9 empty] | #N002508 | 1 |  | 202898 | Synthes | [5 empty] | E
CP | N | #N002509 | Vijak KORTIKALNI (premer 2,7 mm) samorezen, Heksalobularni, jeklo, dolžina 40 mm |  |  |  | 3 | KOS | 2 | [9 empty] | # | 1 | skladno s tretjinsko plošco | [7 empty] | E
CP | P | #962060 | VIJAK KORTI.2,7 DOL40 kat.št. 202.900 Synthes |  |  |  | 3 | KOS | 1 | [9 empty] | #N002509 | 1 |  | 202900 | Synthes | [5 empty] | E
CP | N | #N002510 | Vijak KORTIKALNI (premer 2,7 mm) samorezen, Heksalobularni, jeklo, dolžina 42 mm |  |  |  | 3 | KOS | 2 | [9 empty] | # | 1 | skladno s tretjinsko plošco | [7 empty] | E
CP | P | #962061 | VIJAK KORTI.2,7 DOL42 kat.št. 202.962 Synthes |  |  |  | 3 | KOS | 1 | [9 empty] | #N002510 | 1 |  | 202962 | Synthes | [5 empty] | E
CP | N | #N002511 | Vijak KORTIKALNI (premer 2,7 mm) samorezen, Heksalobularni, jeklo, dolžina 44 mm |  |  |  | 3 | KOS | 2 | [9 empty] | # | 1 | skladno s tretjinsko plošco | [7 empty] | E
CP | P | #962062 | VIJAK KORTI.2,7 DOL44 kat.št. 202.963 Synthes |  |  |  | 3 | KOS | 1 | [9 empty] | #N002511 | 1 |  | 202963 | Synthes | [5 empty] | E
CP | N | #N002512 | Vijak KORTIKALNI (premer 2,7 mm) samorezen, Heksalobularni, jeklo, dolžina 45 mm |  |  |  | 3 | KOS | 2 | [9 empty] | # | 1 | skladno s tretjinsko plošco | [7 empty] | E
CP | P | #962063 | VIJAK KORTI.2,7 DOL45 kat.št. 202.964 Synthes |  |  |  | 3 | KOS | 1 | [9 empty] | #N002512 | 1 |  | 202964 | Synthes | [5 empty] | E
CP | N | #N002513 | Vijak KORTIKALNI (premer 2,7 mm) samorezen, Heksalobularni, jeklo, dolžina 46 mm |  |  |  | 3 | KOS | 2 | [9 empty] | # | 1 | skladno s tretjinsko plošco | [7 empty] | E
CP | P | #962064 | VIJAK KORTI.2,7 DOL46 kat.št. 202.965 Synthes |  |  |  | 3 | KOS | 1 | [9 empty] | #N002513 | 1 |  | 202965 | Synthes | [5 empty] | E
CP | N | #N002514 | Vijak KORTIKALNI (premer 2,7 mm) samorezen, Heksalobularni, jeklo, dolžina 48 mm |  |  |  | 3 | KOS | 2 | [9 empty] | # | 1 | skladno s tretjinsko plošco | [7 empty] | E
CP | P | #962065 | VIJAK KORTI.2,7 DOL48 kat.št. 202.966 Synthes |  |  |  | 3 | KOS | 1 | [9 empty] | #N002514 | 1 |  | 202966 | Synthes | [5 empty] | E
CP | N | #N002515 | Vijak KORTIKALNI (premer 2,7 mm) samorezen, Heksalobularni, jeklo, dolžina 50 mm |  |  |  | 3 | KOS | 2 | [9 empty] | # | 1 | skladno s tretjinsko plošco | [7 empty] | E
CP | P | #962066 | VIJAK KORTI.2,7 DOL50 kat.št. 202.967 Synthes |  |  |  | 3 | KOS | 1 | [9 empty] | #N002515 | 1 |  | 202967 | Synthes | [5 empty] | E
CP | N | #N002516 | Vijak KORTIKALNI (premer 2,7 mm) samorezen, Heksalobularni, jeklo, dolžina 55 mm |  |  |  | 3 | KOS | 2 | [9 empty] | # | 1 | skladno s tretjinsko plošco | [7 empty] | E
CP | P | #962067 | VIJAK KORTI.2,7 DOL55 kat.št. 202.968 Synthes |  |  |  | 3 | KOS | 1 | [9 empty] | #N002516 | 1 |  | 202968 | Synthes | [5 empty] | E
CP | N | #N002517 | Vijak KORTIKALNI (premer 2,7 mm) samorezen, Heksalobularni, jeklo, dolžina 60 mm |  |  |  | 3 | KOS | 2 | [9 empty] | # | 1 | skladno s tretjinsko plošco | [7 empty] | E
CP | P | #962068 | VIJAK KORTI.2,7 DOL60 kat.št. 202.969 Synthes |  |  |  | 3 | KOS | 1 | [9 empty] | #N002517 | 1 |  | 202969 | Synthes | [5 empty] | E
CP | N | #N002518 | Vijak KORTIKALNI, Heksalobularni (premer 3,5 mm), samorezen, jeklo, dolžina 10 mm |  |  |  | 10 | KOS | 2 | [9 empty] | # | 1 | skladno s tretjinsko plošco | [7 empty] | E
CP | P | #814445 | VIJAK KORTI.3,5 DOL10 kat.št. 02.200.010 Synthes |  |  |  | 10 | KOS | 1 | [9 empty] | #N002518 | 1 |  | 2200010 | Synthes | [5 empty] | E
CP | N | #N002519 | Vijak KORTIKALNI, Heksalobularni (premer 3,5 mm), samorezen, jeklo, dolžina 12 mm |  |  |  | 30 | KOS | 2 | [9 empty] | # | 1 | skladno s tretjinsko plošco | [7 empty] | E
CP | P | #814446 | VIJAK KORTI.3,5 DOL12 kat.št. 02.200.012 Synthes |  |  |  | 30 | KOS | 1 | [9 empty] | #N002519 | 1 |  | 2200012 | Synthes | [5 empty] | E
CP | N | #N002520 | Vijak KORTIKALNI, Heksalobularni (premer 3,5 mm), samorezen, jeklo, dolžina 14 mm |  |  |  | 25 | KOS | 2 | [9 empty] | # | 1 | skladno s tretjinsko plošco | [7 empty] | E
CP | P | #813923 | VIJAK KORTI.3,5 DOL14 kat.št. 02.200.014 Synthes |  |  |  | 25 | KOS | 1 | [9 empty] | #N002520 | 1 |  | 2200014 | Synthes | [5 empty] | E
CP | N | #N002521 | Vijak KORTIKALNI, Heksalobularni (premer 3,5 mm), samorezen, jeklo, dolžina 16 mm |  |  |  | 30 | KOS | 2 | [9 empty] | # | 1 | skladno s tretjinsko plošco | [7 empty] | E
CP | P | #813924 | VIJAK KORTI.3,5 DOL16 kat.št. 02.200.016 Synthes |  |  |  | 30 | KOS | 1 | [9 empty] | #N002521 | 1 |  | 2200016 | Synthes | [5 empty] | E
CP | N | #N002522 | Vijak KORTIKALNI, Heksalobularni (premer 3,5 mm), samorezen, jeklo, dolžina 18 mm |  |  |  | 10 | KOS | 2 | [9 empty] | # | 1 | skladno s tretjinsko plošco | [7 empty] | E
CP | P | #813925 | VIJAK KORTI.3,5 DOL18 kat.št. 02.200.018 Synthes |  |  |  | 10 | KOS | 1 | [9 empty] | #N002522 | 1 |  | 2200018 | Synthes | [5 empty] | E
CP | N | #N002523 | Vijak KORTIKALNI, Heksalobularni (premer 3,5 mm), samorezen, jeklo, dolžina 20 mm |  |  |  | 20 | KOS | 2 | [9 empty] | # | 1 | skladno s tretjinsko plošco | [7 empty] | E
CP | P | #813926 | VIJAK KORTI.3,5 DOL20 kat.št. 02.200.020 Synthes |  |  |  | 20 | KOS | 1 | [9 empty] | #N002523 | 1 |  | 2200020 | Synthes | [5 empty] | E
CP | N | #N002524 | Vijak KORTIKALNI, Heksalobularni (premer 3,5 mm), samorezen, jeklo, dolžina 22 mm |  |  |  | 10 | KOS | 2 | [9 empty] | # | 1 | skladno s tretjinsko plošco | [7 empty] | E
CP | P | #813927 | VIJAK KORTI.3,5 DOL22 kat.št. 02.200.022 Synthes |  |  |  | 10 | KOS | 1 | [9 empty] | #N002524 | 1 |  | 2200022 | Synthes | [5 empty] | E
CP | N | #N002525 | Vijak KORTIKALNI, Heksalobularni (premer 3,5 mm), samorezen, jeklo, dolžina 24 mm |  |  |  | 10 | KOS | 2 | [9 empty] | # | 1 | skladno s tretjinsko plošco | [7 empty] | E
CP | P | #814447 | VIJAK KORTI.3,5 DOL24 kat.št. 02.200.024 Synthes |  |  |  | 10 | KOS | 1 | [9 empty] | #N002525 | 1 |  | 2200024 | Synthes | [5 empty] | E
CP | N | #N002526 | Vijak KORTIKALNI, Heksalobularni (premer 3,5 mm), samorezen, jeklo, dolžina 26 mm |  |  |  | 10 | KOS | 2 | [9 empty] | # | 1 | skladno s tretjinsko plošco | [7 empty] | E
CP | P | #814448 | VIJAK KORTI.3,5 DOL26 kat.št. 02.200.026 Synthes |  |  |  | 10 | KOS | 1 | [9 empty] | #N002526 | 1 |  | 2200026 | Synthes | [5 empty] | E
CP | N | #N002527 | Vijak KORTIKALNI, Heksalobularni (premer 3,5 mm), samorezen, jeklo, dolžina 28 mm |  |  |  | 10 | KOS | 2 | [9 empty] | # | 1 | skladno s tretjinsko plošco | [7 empty] | E
CP | P | #814449 | VIJAK KORTI.3,5 DOL28 kat.št. 02.200.028 Synthes |  |  |  | 10 | KOS | 1 | [9 empty] | #N002527 | 1 |  | 2200028 | Synthes | [5 empty] | E
CP | N | #N002528 | Vijak KORTIKALNI, Heksalobularni (premer 3,5 mm), samorezen, jeklo, dolžina 30 mm |  |  |  | 10 | KOS | 2 | [9 empty] | # | 1 | skladno s tretjinsko plošco | [7 empty] | E
CP | P | #814450 | VIJAK KORTI.3,5 DOL30 kat.št. 02.200.030 Synthes |  |  |  | 10 | KOS | 1 | [9 empty] | #N002528 | 1 |  | 2200030 | Synthes | [5 empty] | E
CP | N | #N002529 | Vijak KORTIKALNI, Heksalobularni (premer 3,5 mm), samorezen, jeklo, dolžina 32 mm |  |  |  | 10 | KOS | 2 | [9 empty] | # | 1 | skladno s tretjinsko plošco | [7 empty] | E
CP | P | #814451 | VIJAK KORTI.3,5 DOL32 kat.št. 02.200.032 Synthes |  |  |  | 10 | KOS | 1 | [9 empty] | #N002529 | 1 |  | 2200032 | Synthes | [5 empty] | E
CP | N | #N002530 | Vijak KORTIKALNI, Heksalobularni (premer 3,5 mm), samorezen, jeklo, dolžina 34 mm |  |  |  | 10 | KOS | 2 | [9 empty] | # | 1 | skladno s tretjinsko plošco | [7 empty] | E
CP | P | #962069 | VIJAK KORTI.3,5 DOL34 kat.št. 02.200.034 Synthes |  |  |  | 10 | KOS | 1 | [9 empty] | #N002530 | 1 |  | 2200034 | Synthes | [5 empty] | E
CP | N | #N002531 | Vijak KORTIKALNI, Heksalobularni (premer 3,5 mm), samorezen, jeklo, dolžina 36 mm |  |  |  | 10 | KOS | 2 | [9 empty] | # | 1 | skladno s tretjinsko plošco | [7 empty] | E
CP | P | #814452 | VIJAK KORTI.3,5 DOL36 kat.št. 02.200.036 Synthes |  |  |  | 10 | KOS | 1 | [9 empty] | #N002531 | 1 |  | 2200036 | Synthes | [5 empty] | E
CP | N | #N002532 | Vijak KORTIKALNI, Heksalobularni (premer 3,5 mm), samorezen, jeklo, dolžina 38 mm |  |  |  | 10 | KOS | 2 | [9 empty] | # | 1 | skladno s tretjinsko plošco | [7 empty] | E
CP | P | #962070 | VIJAK KORTI.3,5 DOL38 kat.št. 02.200.038 Synthes |  |  |  | 10 | KOS | 1 | [9 empty] | #N002532 | 1 |  | 2200038 | Synthes | [5 empty] | E
CP | N | #N002533 | Vijak KORTIKALNI, Heksalobularni (premer 3,5 mm), samorezen, jeklo, dolžina 40 mm |  |  |  | 15 | KOS | 2 | [9 empty] | # | 1 | skladno s tretjinsko plošco | [7 empty] | E
CP | P | #814453 | VIJAK KORTI.3,5 DOL40 kat.št. 02.200.040 Synthes |  |  |  | 15 | KOS | 1 | [9 empty] | #N002533 | 1 |  | 2200040 | Synthes | [5 empty] | E
CP | N | #N002534 | Vijak KORTIKALNI, Heksalobularni (premer 3,5 mm), samorezen, jeklo, dolžina 42 mm |  |  |  | 10 | KOS | 2 | [9 empty] | # | 1 | skladno s tretjinsko plošco | [7 empty] | E
CP | P | #962071 | VIJAK KORTI.3,5 DOL42 kat.št. 02.200.042 Synthes |  |  |  | 10 | KOS | 1 | [9 empty] | #N002534 | 1 |  | 2200042 | Synthes | [5 empty] | E
CP | N | #N002535 | Vijak KORTIKALNI, Heksalobularni (premer 3,5 mm), samorezen, jeklo, dolžina 44 mm |  |  |  | 10 | KOS | 2 | [9 empty] | # | 1 | skladno s tretjinsko plošco | [7 empty] | E
CP | P | #962072 | VIJAK KORTI.3,5 DOL44 kat.št. 02.200.044 Synthes |  |  |  | 10 | KOS | 1 | [9 empty] | #N002535 | 1 |  | 2200044 | Synthes | [5 empty] | E
CP | N | #N002536 | Vijak KORTIKALNI, Heksalobularni (premer 3,5 mm), samorezen, jeklo, dolžina 45 mm |  |  |  | 20 | KOS | 2 | [9 empty] | # | 1 | skladno s tretjinsko plošco | [7 empty] | E
CP | P | #962073 | VIJAK KORTI.3,5 DOL45 kat.št. 02.200.045 Synthes |  |  |  | 20 | KOS | 1 | [9 empty] | #N002536 | 1 |  | 2200045 | Synthes | [5 empty] | E
CP | N | #N002537 | Vijak KORTIKALNI, Heksalobularni (premer 3,5 mm), samorezen, jeklo, dolžina 46 mm |  |  |  | 10 | KOS | 2 | [9 empty] | # | 1 | skladno s tretjinsko plošco | [7 empty] | E
CP | P | #962074 | VIJAK KORTI.3,5 DOL46 kat.št. 02.200.046 Synthes |  |  |  | 10 | KOS | 1 | [9 empty] | #N002537 | 1 |  | 2200046 | Synthes | [5 empty] | E
CP | N | #N002538 | Vijak KORTIKALNI, Heksalobularni (premer 3,5 mm), samorezen, jeklo, dolžina 48 mm |  |  |  | 10 | KOS | 2 | [9 empty] | # | 1 | skladno s tretjinsko plošco | [7 empty] | E
CP | P | #962075 | VIJAK KORTI.3,5 DOL48 kat.št. 02.200.048 Synthes |  |  |  | 10 | KOS | 1 | [9 empty] | #N002538 | 1 |  | 2200048 | Synthes | [5 empty] | E
CP | N | #N002539 | Vijak KORTIKALNI, Heksalobularni (premer 3,5 mm), samorezen, jeklo, dolžina 50 mm |  |  |  | 10 | KOS | 2 | [9 empty] | # | 1 | skladno s tretjinsko plošco | [7 empty] | E
CP | P | #962076 | VIJAK KORTI.3,5 DOL50 kat.št. 02.200.050 Synthes |  |  |  | 10 | KOS | 1 | [9 empty] | #N002539 | 1 |  | 2200050 | Synthes | [5 empty] | E
CP | N | #N002540 | Vijak KORTIKALNI, Heksalobularni (premer 3,5 mm), samorezen, jeklo, dolžina 55 mm |  |  |  | 20 | KOS | 2 | [9 empty] | # | 1 | skladno s tretjinsko plošco | [7 empty] | E
CP | P | #962077 | VIJAK KORTI.3,5 DOL55 kat.št. 02.200.055 Synthes |  |  |  | 20 | KOS | 1 | [9 empty] | #N002540 | 1 |  | 2200055 | Synthes | [5 empty] | E
CP | N | #N002541 | Vijak KORTIKALNI, Heksalobularni (premer 3,5 mm), samorezen, jeklo, dolžina 60 mm |  |  |  | 20 | KOS | 2 | [9 empty] | # | 1 | skladno s tretjinsko plošco | [7 empty] | E
CP | P | #962078 | VIJAK KORTI.3,5 DOL60 kat.št. 02.200.060 Synthes |  |  |  | 20 | KOS | 1 | [9 empty] | #N002541 | 1 |  | 2200060 | Synthes | [5 empty] | E
CP | N | #N002542 | Vijak KORTIKALNI, Heksalobularni (premer 3,5 mm), samorezen, jeklo, dolžina 65 mm |  |  |  | 10 | KOS | 2 | [9 empty] | # | 1 | skladno s tretjinsko plošco | [7 empty] | E
CP | P | #962079 | VIJAK KORTI.3,5 DOL65 kat.št. 02.200.065 Synthes |  |  |  | 10 | KOS | 1 | [9 empty] | #N002542 | 1 |  | 2200065 | Synthes | [5 empty] | E
CP | N | #N002543 | Vijak KORTIKALNI, Heksalobularni (premer 3,5 mm), samorezen, jeklo, dolžina 70 mm |  |  |  | 20 | KOS | 2 | [9 empty] | # | 1 | skladno s tretjinsko plošco | [7 empty] | E
CP | P | #962080 | VIJAK KORTI.3,5 DOL70 kat.št. 02.200.070 Synthes |  |  |  | 20 | KOS | 1 | [9 empty] | #N002543 | 1 |  | 2200070 | Synthes | [5 empty] | E
CP | N | #N002544 | Vijak KORTIKALNI, Heksalobularni (premer 3,5 mm), samorezen, jeklo, dolžina 75 mm |  |  |  | 10 | KOS | 2 | [9 empty] | # | 1 | skladno s tretjinsko plošco | [7 empty] | E
CP | P | #962081 | VIJAK KORTI.3,5 DOL75 kat.št. 02.200.075 Synthes |  |  |  | 10 | KOS | 1 | [9 empty] | #N002544 | 1 |  | 2200075 | Synthes | [5 empty] | E
CP | N | #N002545 | Vijak KORTIKALNI, Heksalobularni (premer 3,5 mm), samorezen, jeklo, dolžina 80 mm |  |  |  | 20 | KOS | 2 | [9 empty] | # | 1 | skladno s tretjinsko plošco | [7 empty] | E
CP | P | #962082 | VIJAK KORTI.3,5 DOL80 kat.št. 02.200.080 Synthes |  |  |  | 20 | KOS | 1 | [9 empty] | #N002545 | 1 |  | 2200080 | Synthes | [5 empty] | E
CP | N | #N002546 | Vijak KORTIKALNI, Heksalobularni (premer 3,5 mm), samorezen, jeklo, dolžina 85 mm |  |  |  | 10 | KOS | 2 | [9 empty] | # | 1 | skladno s tretjinsko plošco | [7 empty] | E
CP | P | #962083 | VIJAK KORTI.3,5 DOL85 kat.št. 02.200.085 Synthes |  |  |  | 10 | KOS | 1 | [9 empty] | #N002546 | 1 |  | 2200085 | Synthes | [5 empty] | E
CP | N | #N002547 | Vijak KORTIKALNI, Heksalobularni (premer 3,5 mm), samorezen, jeklo, dolžina 90 mm |  |  |  | 10 | KOS | 2 | [9 empty] | # | 1 | skladno s tretjinsko plošco | [7 empty] | E
CP | P | #962084 | VIJAK KORTI.3,5 DOL90 kat.št. 02.200.090 Synthes |  |  |  | 10 | KOS | 1 | [9 empty] | #N002547 | 1 |  | 2200090 | Synthes | [5 empty] | E
CP | N | #N002548 | Vijak KORTIKALNI, Heksalobularni (premer 3,5 mm), samorezen, jeklo, dolžina 95 mm |  |  |  | 10 | KOS | 2 | [9 empty] | # | 1 | skladno s tretjinsko plošco | [7 empty] | E
CP | P | #962085 | VIJAK KORTI.3,5 DOL95 kat.št. 02.200.095 Synthes |  |  |  | 10 | KOS | 1 | [9 empty] | #N002548 | 1 |  | 2200095 | Synthes | [5 empty] | E
CP | N | #N002549 | Vijak KORTIKALNI, Heksalobularni (premer 3,5 mm), samorezen, jeklo, dolžina 100 mm |  |  |  | 10 | KOS | 2 | [9 empty] | # | 1 | skladno s tretjinsko plošco | [7 empty] | E
CP | P | #962086 | VIJAK KORTI.3,5 DOL100 kat.št. 02.200.100 Synthes |  |  |  | 10 | KOS | 1 | [9 empty] | #N002549 | 1 |  | 2200100 | Synthes | [5 empty] | E
CP | N | #N002550 | Vijak KORTIKALNI, Heksalobularni (premer 3,5 mm), samorezen, jeklo, dolžina 105 mm |  |  |  | 10 | KOS | 2 | [9 empty] | # | 1 | skladno s tretjinsko plošco | [7 empty] | E
CP | P | #962087 | VIJAK KORTI.3,5 DOL105 kat.št. 02.200.105 Synthes |  |  |  | 10 | KOS | 1 | [9 empty] | #N002550 | 1 |  | 2200105 | Synthes | [5 empty] | E
CP | N | #N002551 | Vijak KORTIKALNI, Heksalobularni (premer 3,5 mm), samorezen, jeklo, dolžina 110 mm |  |  |  | 10 | KOS | 2 | [9 empty] | # | 1 | skladno s tretjinsko plošco | [7 empty] | E
CP | P | #962088 | VIJAK KORTI.3,5 DOL110 kat.št. 02.200.110 Synthes |  |  |  | 10 | KOS | 1 | [9 empty] | #N002551 | 1 |  | 2200110 | Synthes | [5 empty] | E
CP | N | #N002552 | Vijak KORTIKALNI, Heksalobularni (premer 3,5 mm), samorezen, jeklo, dolžina 115 mm |  |  |  | 10 | KOS | 2 | [9 empty] | # | 1 | skladno s tretjinsko plošco | [7 empty] | E
CP | P | #962089 | VIJAK KORTI.3,5 DOL115 kat.št. 02.200.115 Synthes |  |  |  | 10 | KOS | 1 | [9 empty] | #N002552 | 1 |  | 2200115 | Synthes | [5 empty] | E
CP | N | #N002553 | Vijak KORTIKALNI, Heksalobularni (premer 3,5 mm), samorezen, jeklo, dolžina 120 mm |  |  |  | 10 | KOS | 2 | [9 empty] | # | 1 | skladno s tretjinsko plošco | [7 empty] | E
CP | P | #962090 | VIJAK KORTI.3,5 DOL120 kat.št. 02.200.120 Synthes |  |  |  | 10 | KOS | 1 | [9 empty] | #N002553 | 1 |  | 2200120 | Synthes | [5 empty] | E
CP | N | #N002554 | Vijak KORTIKALNI, Heksalobularni (premer 3,5 mm), samorezen, jeklo, dolžina 125 mm |  |  |  | 10 | KOS | 2 | [9 empty] | # | 1 | skladno s tretjinsko plošco | [7 empty] | E
CP | P | #962091 | VIJAK KORTI.3,5 DOL125 kat.št. 02.200.125 Synthes |  |  |  | 10 | KOS | 1 | [9 empty] | #N002554 | 1 |  | 2200125 | Synthes | [5 empty] | E
CP | N | #N002555 | Vijak KORTIKALNI, Heksalobularni (premer 3,5 mm), samorezen, jeklo, dolžina 130 mm |  |  |  | 10 | KOS | 2 | [9 empty] | # | 1 | skladno s tretjinsko plošco | [7 empty] | E
CP | P | #962092 | VIJAK KORTI.3,5 DOL130 kat.št. 02.200.130 Synthes |  |  |  | 10 | KOS | 1 | [9 empty] | #N002555 | 1 |  | 2200130 | Synthes | [5 empty] | E
CP | N | #N002556 | Vijak KORTIKALNI, Heksalobularni (premer 3,5 mm), samorezen, jeklo, dolžina 135 mm |  |  |  | 10 | KOS | 2 | [9 empty] | # | 1 | skladno s tretjinsko plošco | [7 empty] | E
CP | P | #962093 | VIJAK KORTI.3,5 DOL135 kat.št. 02.200.135 Synthes |  |  |  | 10 | KOS | 1 | [9 empty] | #N002556 | 1 |  | 2200135 | Synthes | [5 empty] | E
CP | N | #N002557 | Vijak KORTIKALNI, Heksalobularni (premer 3,5 mm), samorezen, jeklo, dolžina 140 mm |  |  |  | 10 | KOS | 2 | [9 empty] | # | 1 | skladno s tretjinsko plošco | [7 empty] | E
CP | P | #962094 | VIJAK KORTI.3,5 DOL140 kat.št. 02.200.140 Synthes |  |  |  | 10 | KOS | 1 | [9 empty] | #N002557 | 1 |  | 2200140 | Synthes | [5 empty] | E
CP | N | #N002558 | Vijak KORTIKALNI, Heksalobularni (premer 3,5 mm), samorezen, jeklo, dolžina 145 mm |  |  |  | 10 | KOS | 2 | [9 empty] | # | 1 | skladno s tretjinsko plošco | [7 empty] | E
CP | P | #962095 | VIJAK KORTI.3,5 DOL145 kat.št. 02.200.145 Synthes |  |  |  | 10 | KOS | 1 | [9 empty] | #N002558 | 1 |  | 2200145 | Synthes | [5 empty] | E
CP | N | #N002559 | Vijak KORTIKALNI, Heksalobularni (premer 3,5 mm), samorezen, jeklo, dolžina 150 mm |  |  |  | 10 | KOS | 2 | [9 empty] | # | 1 | skladno s tretjinsko plošco | [7 empty] | E
CP | P | #962096 | VIJAK KORTI.3,5 DOL150 kat.št. 02.200.150 Synthes |  |  |  | 10 | KOS | 1 | [9 empty] | #N002559 | 1 |  | 2200150 | Synthes | [5 empty] | E
CP | N | #N002560 | Vijak SPONGIOZNI, (premer 4,0 mm) poln navoj, jeklo, dolžina 10 mm |  |  |  | 3 | KOS | 2 | [9 empty] | # | 1 | samovrezen, skladno s tretjinskimi plošcami DePuy Synthes | [7 empty] | E
CP | P | #814565 | VIJAK SPONG.4,0 10MM kat.št. 206.010 Synthes |  |  |  | 3 | KOS | 1 | [9 empty] | #N002560 | 1 |  | 206010 | Synthes | [5 empty] | E
CP | N | #N002561 | Vijak SPONGIOZNI, (premer 4,0 mm) poln navoj, jeklo, dolžina 12 mm |  |  |  | 3 | KOS | 2 | [9 empty] | # | 1 | samovrezen, skladno s tretjinskimi plošcami DePuy Synthes | [7 empty] | E
CP | P | #814566 | VIJAK SPONG.4,0 12MM kat.št. 206.012 Synthes |  |  |  | 3 | KOS | 1 | [9 empty] | #N002561 | 1 |  | 206012 | Synthes | [5 empty] | E
CP | N | #N002562 | Vijak SPONGIOZNI, (premer 4,0 mm) poln navoj, jeklo, dolžina 14 mm |  |  |  | 3 | KOS | 2 | [9 empty] | # | 1 | samovrezen, skladno s tretjinskimi plošcami DePuy Synthes | [7 empty] | E
CP | P | #814567 | VIJAK SPONG.4,0 14MM kat.št. 206.014 Synthes |  |  |  | 3 | KOS | 1 | [9 empty] | #N002562 | 1 |  | 206014 | Synthes | [5 empty] | E
CP | N | #N002563 | Vijak SPONGIOZNI, (premer 4,0 mm) poln navoj, jeklo, dolžina 16 mm |  |  |  | 3 | KOS | 2 | [9 empty] | # | 1 | samovrezen, skladno s tretjinskimi plošcami DePuy Synthes | [7 empty] | E
CP | P | #814568 | VIJAK SPONG.4,0 16MM kat.št. 206.016 Synthes |  |  |  | 3 | KOS | 1 | [9 empty] | #N002563 | 1 |  | 206016 | Synthes | [5 empty] | E
CP | N | #N002564 | Vijak SPONGIOZNI, (premer 4,0 mm) poln navoj, jeklo, dolžina 18 mm |  |  |  | 3 | KOS | 2 | [9 empty] | # | 1 | samovrezen, skladno s tretjinskimi plošcami DePuy Synthes | [7 empty] | E
CP | P | #814569 | VIJAK SPONG.4,0 18MM kat.št. 206.018 Synthes |  |  |  | 3 | KOS | 1 | [9 empty] | #N002564 | 1 |  | 206018 | Synthes | [5 empty] | E
CP | N | #N002565 | Vijak SPONGIOZNI, (premer 4,0 mm) poln navoj, jeklo, dolžina 20 mm |  |  |  | 3 | KOS | 2 | [9 empty] | # | 1 | samovrezen, skladno s tretjinskimi plošcami DePuy Synthes | [7 empty] | E
CP | P | #814570 | VIJAK SPONG.4,0 20MM kat.št. 206.020 Synthes |  |  |  | 3 | KOS | 1 | [9 empty] | #N002565 | 1 |  | 206020 | Synthes | [5 empty] | E
CP | N | #N002566 | Vijak SPONGIOZNI, (premer 4,0 mm) poln navoj, jeklo, dolžina 22 mm |  |  |  | 3 | KOS | 2 | [9 empty] | # | 1 | samovrezen, skladno s tretjinskimi plošcami DePuy Synthes | [7 empty] | E
CP | P | #814571 | VIJAK SPONG.4,0 22MM kat.št. 206.022 Synthes |  |  |  | 3 | KOS | 1 | [9 empty] | #N002566 | 1 |  | 206022 | Synthes | [5 empty] | E
CP | N | #N002567 | Vijak SPONGIOZNI, (premer 4,0 mm) poln navoj, jeklo, dolžina 24 mm |  |  |  | 3 | KOS | 2 | [9 empty] | # | 1 | samovrezen, skladno s tretjinskimi plošcami DePuy Synthes | [7 empty] | E
CP | P | #814572 | VIJAK SPONG.4,0 24MM kat.št. 206.024 Synthes |  |  |  | 3 | KOS | 1 | [9 empty] | #N002567 | 1 |  | 206024 | Synthes | [5 empty] | E
CP | N | #N002568 | Vijak SPONGIOZNI, (premer 4,0 mm) poln navoj, jeklo, dolžina 26 mm |  |  |  | 3 | KOS | 2 | [9 empty] | # | 1 | samovrezen, skladno s tretjinskimi plošcami DePuy Synthes | [7 empty] | E
CP | P | #814573 | VIJAK SPONG.4,0 26MM kat.št. 206.026 Synthes |  |  |  | 3 | KOS | 1 | [9 empty] | #N002568 | 1 |  | 206026 | Synthes | [5 empty] | E
CP | N | #N002569 | Vijak SPONGIOZNI, (premer 4,0 mm) poln navoj, jeklo, dolžina 28 mm |  |  |  | 3 | KOS | 2 | [9 empty] | # | 1 | samovrezen, skladno s tretjinskimi plošcami DePuy Synthes | [7 empty] | E
CP | P | #814574 | VIJAK SPONG.4,0 28MM kat.št. 206.028 Synthes |  |  |  | 3 | KOS | 1 | [9 empty] | #N002569 | 1 |  | 206028 | Synthes | [5 empty] | E
CP | N | #N002570 | Vijak SPONGIOZNI, (premer 4,0 mm) poln navoj, jeklo, dolžina 30 mm |  |  |  | 3 | KOS | 2 | [9 empty] | # | 1 | samovrezen, skladno s tretjinskimi plošcami DePuy Synthes | [7 empty] | E
CP | P | #814575 | VIJAK SPONG.4,0 30MM kat.št. 206.030 Synthes |  |  |  | 3 | KOS | 1 | [9 empty] | #N002570 | 1 |  | 206030 | Synthes | [5 empty] | E
CP | N | #N002571 | Vijak SPONGIOZNI, (premer 4,0 mm) poln navoj, jeklo, dolžina 32 mm |  |  |  | 3 | KOS | 2 | [9 empty] | # | 1 | samovrezen, skladno s tretjinskimi plošcami DePuy Synthes | [7 empty] | E
CP | P | #962097 | VIJAK SPONG.4,0 32MM kat.št. 206.032 Synthes |  |  |  | 3 | KOS | 1 | [9 empty] | #N002571 | 1 |  | 206032 | Synthes | [5 empty] | E
CP | N | #N002572 | Vijak SPONGIOZNI, (premer 4,0 mm) poln navoj, jeklo, dolžina 35 mm |  |  |  | 3 | KOS | 2 | [9 empty] | # | 1 | samovrezen, skladno s tretjinskimi plošcami DePuy Synthes | [7 empty] | E
CP | P | #814576 | VIJAK SPONG.4,0 35MM kat.št. 206.035 Synthes |  |  |  | 3 | KOS | 1 | [9 empty] | #N002572 | 1 |  | 206035 | Synthes | [5 empty] | E
CP | N | #N002573 | Vijak SPONGIOZNI, (premer 4,0 mm) poln navoj, jeklo, dolžina 40 mm |  |  |  | 3 | KOS | 2 | [9 empty] | # | 1 | samovrezen, skladno s tretjinskimi plošcami DePuy Synthes | [7 empty] | E
CP | P | #814577 | VIJAK SPONG.4,0 40MM kat.št. 206.040 Synthes |  |  |  | 3 | KOS | 1 | [9 empty] | #N002573 | 1 |  | 206040 | Synthes | [5 empty] | E
CP | N | #N002574 | Vijak SPONGIOZNI, (premer 4,0 mm) poln navoj, jeklo, dolžina 45 mm |  |  |  | 3 | KOS | 2 | [9 empty] | # | 1 | samovrezen, skladno s tretjinskimi plošcami DePuy Synthes | [7 empty] | E
CP | P | #814578 | VIJAK SPONG.4,0 45MM kat.št. 206.045 Synthes |  |  |  | 3 | KOS | 1 | [9 empty] | #N002574 | 1 |  | 206045 | Synthes | [5 empty] | E
CP | N | #N002575 | Vijak SPONGIOZNI, (premer 4,0 mm) poln navoj, jeklo, dolžina 50 mm |  |  |  | 3 | KOS | 2 | [9 empty] | # | 1 | samovrezen, skladno s tretjinskimi plošcami DePuy Synthes | [7 empty] | E
CP | P | #814579 | VIJAK SPONG.4,0 50MM kat.št. 206.050 Synthes |  |  |  | 3 | KOS | 1 | [9 empty] | #N002575 | 1 |  | 206050 | Synthes | [5 empty] | E
CP | N | #N002576 | Vijak SPONGIOZNI, (premer 4,0 mm) poln navoj, jeklo, dolžina 55 mm |  |  |  | 3 | KOS | 2 | [9 empty] | # | 1 | samovrezen, skladno s tretjinskimi plošcami DePuy Synthes | [7 empty] | E
CP | P | #962098 | VIJAK SPONG.4,0 55MM kat.št. 206.055 Synthes |  |  |  | 3 | KOS | 1 | [9 empty] | #N002576 | 1 |  | 206055 | Synthes | [5 empty] | E
CP | N | #N002577 | Vijak SPONGIOZNI, (premer 4,0 mm) poln navoj, jeklo, dolžina 60 mm |  |  |  | 3 | KOS | 2 | [9 empty] | # | 1 | samovrezen, skladno s tretjinskimi plošcami DePuy Synthes | [7 empty] | E
CP | P | #962099 | VIJAK SPONG.4,0 60MM kat.št. 206.060 Synthes |  |  |  | 3 | KOS | 1 | [9 empty] | #N002577 | 1 |  | 206060 | Synthes | [5 empty] | E
CP | N | #N006214 | ŽICA KIRSCHNER. Z NAVOJEM 1,25 150MM ZA 3.5/4.0MM titan |  |  |  | 30 | KOS | 2 | [9 empty] | # | 1 | [8 empty] | E
CP | P | #954708 | ŽICA KIRSCHNER. Z NAVOJEM 1,25 150MM ZA 3.5/4.0MM Titan kat.št. 292.620 Synthes |  |  |  | 30 | KOS | 1 | [9 empty] | #N006214 | 1 |  | 292620 | Synthes | [5 empty] | E
CP | N | #N007718 | ABSORBCIJSKE SPONKE ZA FIKSACIJO LOBANJSKE KOSTI, sterilne, 10-12mm |  |  |  | 3 | SC | 2 | [9 empty] | # | 1 | [8 empty] | E
CP | P | #461764 | ABSORBCIJSKE SPONKE ZA FIKSACIJO LOBANJSKE KOSTI - CRANIOFIX, sterilne, 12mm Cranial Loop kat.št. FC050000 NeosSurgery |  |  |  | 3 | SC | 1 | [9 empty] | #N007718 | 1 |  | FC050000 | NeosSurgery | [5 empty] | E
CP | P | #961169 | ABSORBCIJSKE SPONKE ZA FIKSACIJO LOBANJSKE KOSTI - CRANIOFIX 11mm kat.št. FF016 Aesculap |  |  |  | 3 | SC | 1 | [9 empty] | #N007718 | 1 |  | FF016 | Aesculap | [5 empty] | E
CP | N | #N007719 | ABSORBCIJSKE SPONKE ZA FIKSACIJO LOBANJSKE KOSTI, sterilne, 16mm |  |  |  | 10 | SC | 2 | [9 empty] | # | 1 | [8 empty] | E
CP | P | #461763 | ABSORBCIJSKE SPONKE ZA FIKSACIJO LOBANJSKE KOSTI - CRANIOFIX, sterilne, 16mm Cranial Loop L kat.št. FC050100 NeosSurgery |  |  |  | 10 | SC | 1 | [9 empty] | #N007719 | 1 |  | FC050100 | NeosSurgery | [5 empty] | E
CP | P | #961170 | ABSORBCIJSKE SPONKE ZA FIKSACIJO LOBANJSKE KOSTI - CRANIOFIX 16mm kat.št. FF017 Aesculap |  |  |  | 3 | SC | 1 | [9 empty] | #N007719 | 1 |  | FF017 | Aesculap | [5 empty] | E
CP | N | #N007720 | INŠTRUMENT ZA NAMESTITEV ASORB. SPONK PRI KRANIOTOMIJI- CRANIOFIX, sterilen |  |  |  | 3 | SC | 2 | [9 empty] | # | 1 | skladno z Aesculap | [7 empty] | E
CP | P | #961171 | INŠTRUMENT ZA NAMESTITEV ASORB. SPONK PRI KRANIOTOMIJI - CRANIOFIX kat.št. FF016P Aesculap |  |  |  | 3 | SC | 1 | [9 empty] | #N007720 | 1 |  | FF016P | Aesculap | [5 empty] | E
CP | N | #N007721 | SVEDER SAMOVREZEN ZA KRANIOTOM 1 |  |  |  | 3 | KOS | 2 | [9 empty] | # | 1 | skladno z Aesculap | [7 empty] | E
CP | P | #965226 | SVEDER SAMOVREZEN ZA KRANIOTOM 1 kat.št. GP341R Aesculap |  |  |  | 3 | KOS | 1 | [9 empty] | #N007721 | 1 |  | GP341R | Aesculap | [5 empty] | E
CP | N | #N007722 | SVEDER SAMOVREZEN ZA KRANIOTOM 2 |  |  |  | 3 | KOS | 2 | [9 empty] | # | 1 | skladno z Aesculap | [7 empty] | E
CP | P | #956346 | SVEDER SAMOVREZEN ZA KRANIOTOM 2 kat.št. GD805R Aesculap |  |  |  | 3 | KOS | 1 | [9 empty] | #N007722 | 1 |  | GD805R | Aesculap | [5 empty] | E
CP | P | #965227 | SVEDER SAMOVREZEN ZA KRANIOTOM 2 kat.št. GP342R Aesculap |  |  |  | 3 | KOS | 1 | [9 empty] | #N007722 | 1 |  | GP342R | Aesculap | [5 empty] | E
CP | N | #N007723 | SVEDER SAMOVREZEN ZA KRANIOTOM 3 |  |  |  | 3 | KOS | 2 | [9 empty] | # | 1 | skladno z Aesculap | [7 empty] | E
CP | P | #956347 | SVEDER SAMOVREZEN ZA KRANIOTOM 3 kat.št. GD806R Aesculap |  |  |  | 3 | KOS | 1 | [9 empty] | #N007723 | 1 |  | GD806R | Aesculap | [5 empty] | E
CP | P | #965228 | SVEDER SAMOVREZEN ZA KRANIOTOM 3 kat.št. GP343R Aesculap |  |  |  | 3 | KOS | 1 | [9 empty] | #N007723 | 1 |  | GP343R | Aesculap | [5 empty] | E
CP | N | #N007724 | SPREJ ZA VZDRŽEVANJE EPD/APD 400ML |  |  |  | 3 | KOS | 2 | [9 empty] | # | 1 | skladno z DePuy Synthes | [7 empty] | E
CP | P | #958651 | SPREJ ZA VZDRŽEVANJE EPD/APD 400ML kat.št. 05.001.098 DePuy Synthes |  |  |  | 3 | KOS | 1 | [9 empty] | #N007724 | 1 |  | 5001098 | DePuy Synthes | [5 empty] | E
CP | N | #N007726 | ZATIC EKSTRAKCIJSKI ZA 3,5 IN 4,0MM VIJAK |  |  |  | 3 | KOS | 2 | [9 empty] | # | 1 | skladno z DePuy Synthes | [7 empty] | E
CP | P | #958654 | ZATIC EKSTRAKCIJSKI ZA 3,5 IN 4,0MM VIJAK kat.št. 309.039 DePuy Synthes |  |  |  | 3 | KOS | 1 | [9 empty] | #N007726 | 1 |  | 309039 | DePuy Synthes | [5 empty] | E
CP | N | #N007727 | ZATIC EKSTRAKCIJSKI ZA 4,5MM VIJAK |  |  |  | 3 | KOS | 2 | [9 empty] | # | 1 | skladno z DePuy Synthes | [7 empty] | E
CP | P | #958655 | ZATIC EKSTRAKCIJSKI ZA 4,5MM VIJAK kat.št. 309.490 DePuy Synthes |  |  |  | 3 | KOS | 1 | [9 empty] | #N007727 | 1 |  | 309490 | DePuy Synthes | [5 empty] | E
CP | N | #N007728 | ZATIC EKSTRAKCIJSKI ZA VIJAKE 5,0/6,0/6,5/7,0/7,3MM |  |  |  | 3 | KOS | 2 | [9 empty] | # | 1 | skladno z DePuy Synthes | [7 empty] | E
CP | P | #958656 | ZATIC EKSTRAKCIJSKI ZA VIJAKE 5,0/6,0/6,5/7,0/7,3MM kat.št. 309.069 DePuy Synthes |  |  |  | 3 | KOS | 1 | [9 empty] | #N007728 | 1 |  | 309069 | DePuy Synthes | [5 empty] | E
CP | N | #N007729 | PLOŠCA ZA DISTALNI HUMERUS VA-LCP 2.7MM/3.5MM, dorzolateralna,z lateralno oporo,7 lukenj (long) 127mm desna, TITAN |  |  |  | 3 | KOS | 2 | [9 empty] | # | 1 | skladno z vijaki DePuy Synthes, minimalna zaloga na konsignacijskem skladišcu: 1kos | [7 empty] | E
CP | P | #960850 | PLOŠCA DHP VA-LCP 2.7mm/3.5mm dorzolateralna, z lateralno oporo, 7 lukenj L=127mm DESNA Titan kat.št. 04.117.007 DePuy Synthes |  |  |  | 3 | KOS | 1 | [9 empty] | #N007729 | 1 |  | 4117007 | DePuy Synthes | [5 empty] | E
CP | N | #N007730 | PLOŠCA ZA DISTALNI HUMERUS VA-LCP 2.7MM/3.5MM, dorzolateralna,z lateralno oporo,7 lukenj (long) 127mm leva, TITAN |  |  |  | 3 | KOS | 2 | [9 empty] | # | 1 | skladno z vijaki DePuy Synthes, minimalna zaloga na konsignacijskem skladišcu: 1kos | [7 empty] | E
CP | P | #963270 | PLOŠCA DHP VA-LCP 2.7mm/3.5mm dorzolateralna, z lateralno oporo, 7 lukenj L=127mm LEVA Titan kat.št. 04.117.107 DePuy Synthes |  |  |  | 3 | KOS | 1 | [9 empty] | #N007730 | 1 |  | 4117107 | DePuy Synthes | [5 empty] | E
CP | N | #N007731 | PLOŠCA ZA DISTALNI HUMERUS VA-LCP 2.7MM/3.5MM, dorzolateralna,z lateralno oporo,9 lukenj (extra-long) 153mm desna, TITAN |  |  |  | 3 | KOS | 2 | [9 empty] | # | 1 | skladno z vijaki DePuy Synthes, minimalna zaloga na konsignacijskem skladišcu: 1kos | [7 empty] | E
CP | P | #963271 | PLOŠCA DHP VA-LCP 2.7mm/3.5mm dorzolateralna, z lateralno oporo, 9 lukenj L=153mm DESNA Titan kat.št. 04.117.009 DePuy Synthes |  |  |  | 3 | KOS | 1 | [9 empty] | #N007731 | 1 |  | 4117009 | DePuy Synthes | [5 empty] | E
CP | N | #N007732 | PLOŠCA ZA DISTALNI HUMERUS VA-LCP 2.7MM/3.5MM, dorzolateralna,z lateralno oporo,9 lukenj (extra-long) 153mm leva, TITAN |  |  |  | 3 | KOS | 2 | [9 empty] | # | 1 | skladno z vijaki DePuy Synthes, minimalna zaloga na konsignacijskem skladišcu: 1kos | [7 empty] | E
CP | P | #963272 | PLOŠCA DHP VA-LCP 2.7mm/3.5mm dorzolateralna, z lateralno oporo, 9 lukenj L=153mm LEVA Titan kat.št. 04.117.109 DePuy Synthes |  |  |  | 3 | KOS | 1 | [9 empty] | #N007732 | 1 |  | 4117109 | DePuy Synthes | [5 empty] | E
CP | N | #N007733 | PLOŠCA LCP L 2.7, POŠEVNA GLAVA DESNA, DEBLO 3 ODP, GLAVA 2 ODP, TITAN |  |  |  | 3 | KOS | 2 | [9 empty] | # | 1 | skladno z vijaki DePuy Synthes Minimalna zaloga na konsignacijskem skladišcu: 1kos | [7 empty] | E
CP | P | #960845 | PLOŠCA LCP L 2.7 POŠEVNA GLAVA DESNA, deblo 3 odp, glava 2 odp, Titan kat.št. 449.686 DePuy Synthes |  |  |  | 3 | KOS | 1 | [9 empty] | #N007733 | 1 |  | 449686 | DePuy Synthes | [5 empty] | E
CP | N | #N007734 | PLOŠCA LCP L 2.7, POŠEVNA GLAVA LEVA, DEBLO 3 ODP, GLAVA 2 ODP, TITAN |  |  |  | 3 | KOS | 2 | [9 empty] | # | 1 | skladno z vijaki DePuy Synthes Minimalna zaloga na konsignacijskem skladišcu: 1kos | [7 empty] | E
CP | P | #963273 | PLOŠCA LCP L 2.7 POŠEVNA GLAVA LEVA, deblo 3 odp, glava 2 odp, Titan kat.št. 449.687 DePuy Synthes |  |  |  | 3 | KOS | 1 | [9 empty] | #N007734 | 1 |  | 449687 | DePuy Synthes | [5 empty] | E
CP | N | #N007735 | PLOŠCA LCP T 2,4mm KRATKA 3luknje Titan |  |  |  | 3 | KOS | 2 | [9 empty] | # | 1 | skladno z vijaki DePuy Synthes Minimalna zaloga na konsignacijskem skladišcu: 1kos | [7 empty] | E
CP | P | #955017 | PLOŠCA LCP T 2,4mm KRATKA 3luknje Titan kat.št. 442.477 DePuy Synthes |  |  |  | 3 | KOS | 1 | [9 empty] | #N007735 | 1 |  | 442477 | DePuy Synthes | [5 empty] | E
CP | N | #N007736 | PLOŠCA LCP T 2,4mm DOLGA 4luknje Titan |  |  |  | 3 | KOS | 2 | [9 empty] | # | 1 | skladno z vijaki DePuy Synthes Minimalna zaloga na konsignacijskem skladišcu: 1kos | [7 empty] | E
CP | P | #955018 | PLOŠCA LCP T 2,4mm DOLGA 4luknje Titan kat.št. 442.478 DePuy Synthes |  |  |  | 3 | KOS | 1 | [9 empty] | #N007736 | 1 |  | 442478 | DePuy Synthes | [5 empty] | E
CP | N | #N007737 | PLOŠCA LCP L 2,4mm 2luknji -90° DOLGA Titan |  |  |  | 3 | KOS | 2 | [9 empty] | # | 1 | skladno z vijaki DePuy Synthes Minimalna zaloga na konsignacijskem skladišcu: 1kos | [7 empty] | E
CP | P | #955006 | PLOŠCA LCP L 2,4mm 2luknji -90° DOLGA Titan kat.št. 442.501 DePuy Synthes |  |  |  | 3 | KOS | 1 | [9 empty] | #N007737 | 1 |  | 442501 | DePuy Synthes | [5 empty] | E
CP | N | #N007738 | PLOŠCA LCP L 2,4mm 2luknji +90° DOLGA Titan |  |  |  | 3 | KOS | 2 | [9 empty] | # | 1 | skladno z vijaki DePuy Synthes Minimalna zaloga na konsignacijskem skladišcu: 1kos | [7 empty] | E
CP | P | #955008 | PLOŠCA LCP L 2,4mm 2luknji +90° DOLGA Titan kat.št. 442.503 DePuy Synthes |  |  |  | 3 | KOS | 1 | [9 empty] | #N007738 | 1 |  | 442503 | DePuy Synthes | [5 empty] | E
CP | N | #N007739 | PLOŠCA LCP L 2,4mm 3luknje +20° DOLGA Titan |  |  |  | 3 | KOS | 2 | [9 empty] | # | 1 | skladno z vijaki DePuy Synthes Minimalna zaloga na konsignacijskem skladišcu: 1kos | [7 empty] | E
CP | P | #955014 | PLOŠCA LCP L 2,4mm 3luknje +20° DOLGA Titan kat.št. 442.509 DePuy Synthes |  |  |  | 3 | KOS | 1 | [9 empty] | #N007739 | 1 |  | 442509 | DePuy Synthes | [5 empty] | E
CP | N | #N007740 | PLOŠCA LCP L 2,4mm 3luknje -20° DOLGA Titan |  |  |  | 3 | KOS | 2 | [9 empty] | # | 1 | skladno z vijaki DePuy Synthes Minimalna zaloga na konsignacijskem skladišcu: 1kos | [7 empty] | E
CP | P | #955016 | PLOŠCA LCP L 2,4mm 3luknje -20° DOLGA Titan kat.št. 442.512 DePuy Synthes |  |  |  | 3 | KOS | 1 | [9 empty] | #N007740 | 1 |  | 442512 | DePuy Synthes | [5 empty] | E
CP | N | #N007741 | PLOŠCA LCP L 2,4mm 3luknje +90° DOLGA Titan |  |  |  | 3 | KOS | 2 | [9 empty] | # | 1 | skladno z vijaki DePuy Synthes Minimalna zaloga na konsignacijskem skladišcu: 1kos | [7 empty] | E
CP | P | #955010 | PLOŠCA LCP L 2,4mm 3luknje +90° DOLGA Titan kat.št. 442.505 DePuy Synthes |  |  |  | 3 | KOS | 1 | [9 empty] | #N007741 | 1 |  | 442505 | DePuy Synthes | [5 empty] | E
CP | N | #N007742 | PLOŠCA LCP L 2,4mm 3luknje -90° DOLGA Titan |  |  |  | 3 | KOS | 2 | [9 empty] | # | 1 | skladno z vijaki DePuy Synthes Minimalna zaloga na konsignacijskem skladišcu: 1kos | [7 empty] | E
CP | P | #955012 | PLOŠCA LCP L 2,4mm 3luknje -90° DOLGA Titan kat.št. 442.507 DePuy Synthes |  |  |  | 3 | KOS | 1 | [9 empty] | #N007742 | 1 |  | 442507 | DePuy Synthes | [5 empty] | E
CP | N | #N007743 | PLOŠCA LCP L 2,4mm 3luknje +90° Titan |  |  |  | 3 | KOS | 2 | [9 empty] | # | 1 | skladno z vijaki DePuy Synthes Minimalna zaloga na konsignacijskem skladišcu: 1kos | [7 empty] | E
CP | P | #955009 | PLOŠCA LCP L 2,4mm 3luknje +90° Titan kat.št. 442.504 DePuy Synthes |  |  |  | 3 | KOS | 1 | [9 empty] | #N007743 | 1 |  | 442504 | DePuy Synthes | [5 empty] | E
CP | N | #N007744 | PLOŠCA LCP L 2,4mm 3luknje -90° Titan |  |  |  | 3 | KOS | 2 | [9 empty] | # | 1 | skladno z vijaki DePuy Synthes Minimalna zaloga na konsignacijskem skladišcu: 1kos | [7 empty] | E
CP | P | #955011 | PLOŠCA LCP L 2,4mm 3luknje -90° Titan kat.št. 442.506 DePuy Synthes |  |  |  | 3 | KOS | 1 | [9 empty] | #N007744 | 1 |  | 442506 | DePuy Synthes | [5 empty] | E
CP | N | #N007745 | PLOŠCA LC-LCP 3,5MM lukenj=4 Titan |  |  |  | 3 | KOS | 2 | [9 empty] | # | 1 | skladno z vijaki DePuy Synthes Minimalna zaloga na konsignacijskem skladišcu: 1kos | [7 empty] | E
CP | P | #963274 | PLOŠCA LC-LCP 3,5mm lukenj=4 Titan kat.št. 423.541 DePuy Synthes |  |  |  | 3 | KOS | 1 | [9 empty] | #N007745 | 1 |  | 423541 | DePuy Synthes | [5 empty] | E
CP | N | #N007746 | PLOŠCA LC-LCP 3,5MM lukenj=5 Titan |  |  |  | 3 | KOS | 2 | [9 empty] | # | 1 | skladno z vijaki DePuy Synthes Minimalna zaloga na konsignacijskem skladišcu: 1kos | [7 empty] | E
CP | P | #963275 | PLOŠCA LC-LCP 3,5mm lukenj=5 Titan kat.št. 423.551 DePuy Synthes |  |  |  | 3 | KOS | 1 | [9 empty] | #N007746 | 1 |  | 423551 | DePuy Synthes | [5 empty] | E
CP | N | #N007747 | PLOŠCA LC-LCP 3,5MM lukenj=6 Titan |  |  |  | 10 | KOS | 2 | [9 empty] | # | 1 | skladno z vijaki DePuy Synthes Minimalna zaloga na konsignacijskem skladišcu: 1kos | [7 empty] | E
CP | P | #954246 | PLOŠCA LC-LCP 3,5mm lukenj=6 Titan kat.št. 423.561 DePuy Synthes |  |  |  | 10 | KOS | 1 | [9 empty] | #N007747 | 1 |  | 423561 | DePuy Synthes | [5 empty] | E
CP | N | #N007748 | PLOŠCA LC-LCP 3,5MM lukenj=7 Titan |  |  |  | 10 | KOS | 2 | [9 empty] | # | 1 | skladno z vijaki DePuy Synthes Minimalna zaloga na konsignacijskem skladišcu: 1kos | [7 empty] | E
CP | P | #954247 | PLOŠCA LC-LCP 3,5mm lukenj=7 Titan kat.št. 423.571 DePuy Synthes |  |  |  | 10 | KOS | 1 | [9 empty] | #N007748 | 1 |  | 423571 | DePuy Synthes | [5 empty] | E
CP | N | #N007749 | PLOŠCA LC-LCP 3,5MM lukenj=8 Titan |  |  |  | 5 | KOS | 2 | [9 empty] | # | 1 | skladno z vijaki DePuy Synthes Minimalna zaloga na konsignacijskem skladišcu: 1kos | [7 empty] | E
CP | P | #954248 | PLOŠCA LC-LCP 3,5mm lukenj=8 Titan kat.št. 423.581 DePuy Synthes |  |  |  | 5 | KOS | 1 | [9 empty] | #N007749 | 1 |  | 423581 | DePuy Synthes | [5 empty] | E
CP | N | #N007750 | PLOŠCA LC-LCP 3,5MM lukenj=9 Titan |  |  |  | 3 | KOS | 2 | [9 empty] | # | 1 | skladno z vijaki DePuy Synthes Minimalna zaloga na konsignacijskem skladišcu: 1kos | [7 empty] | E
CP | P | #954249 | PLOŠCA LC-LCP 3,5mm lukenj=9 Titan kat.št. 423.591 DePuy Synthes |  |  |  | 3 | KOS | 1 | [9 empty] | #N007750 | 1 |  | 423591 | DePuy Synthes | [5 empty] | E
CP | N | #N007751 | PLOŠCA LC-LCP 3,5MM lukenj=10 Titan |  |  |  | 3 | KOS | 2 | [9 empty] | # | 1 | skladno z vijaki DePuy Synthes Minimalna zaloga na konsignacijskem skladišcu: 1kos | [7 empty] | E
CP | P | #954250 | PLOŠCA LC-LCP 3,5mm lukenj=10 Titan kat.št. 423.601 DePuy Synthes |  |  |  | 3 | KOS | 1 | [9 empty] | #N007751 | 1 |  | 423601 | DePuy Synthes | [5 empty] | E
CP | N | #N007752 | PLOŠCA LCP REKONSTRUKCIJSKA 3,5mm Titan, lukenj=5, L=70mm |  |  |  | 3 | KOS | 2 | [9 empty] | # | 1 | skladno z vijaki DePuy Synthes | [7 empty] | E
CP | P | #963276 | PLOŠCA LCP REKONSTRUKCIJSKA 3,5mm lukenj=5 L=70mm Titan kat.št. 445.051 DePuy Synthes |  |  |  | 3 | KOS | 1 | [9 empty] | #N007752 | 1 |  | 445051 | DePuy Synthes | [5 empty] | E
CP | N | #N007753 | PLOŠCA LCP REKONSTRUKCIJSKA 3,5mm Titan, lukenj=6, L=84mm |  |  |  | 3 | KOS | 2 | [9 empty] | # | 1 | skladno z vijaki DePuy Synthes | [7 empty] | E
CP | P | #954207 | PLOŠCA LCP REKONSTRUKCIJSKA 3,5mm lukenj=6 L=84mm Titan kat.št. 445.061 DePuy Synthes |  |  |  | 3 | KOS | 1 | [9 empty] | #N007753 | 1 |  | 445061 | DePuy Synthes | [5 empty] | E
CP | N | #N007754 | PLOŠCA LCP REKONSTRUKCIJSKA 3,5mm Titan, lukenj=7, L=99mm |  |  |  | 3 | KOS | 2 | [9 empty] | # | 1 | skladno z vijaki DePuy Synthes | [7 empty] | E
CP | P | #954208 | PLOŠCA LCP REKONSTRUKCIJSKA 3,5mm lukenj=7 L=99mm Titan kat.št. 445.071 DePuy Synthes |  |  |  | 3 | KOS | 1 | [9 empty] | #N007754 | 1 |  | 445071 | DePuy Synthes | [5 empty] | E
CP | N | #N007755 | PLOŠCA LCP REKONSTRUKCIJSKA 3,5mm Titan, lukenj=8, L=113mm |  |  |  | 3 | KOS | 2 | [9 empty] | # | 1 | skladno z vijaki DePuy Synthes | [7 empty] | E
CP | P | #954209 | PLOŠCA LCP REKONSTRUKCIJSKA 3,5mm lukenj=8 L=113mm Titan kat.št. 445.081 DePuy Synthes |  |  |  | 3 | KOS | 1 | [9 empty] | #N007755 | 1 |  | 445081 | DePuy Synthes | [5 empty] | E
CP | N | #N007756 | PLOŠCA LCP REKONSTRUKCIJSKA 3,5mm Titan, lukenj=9, L=128mm |  |  |  | 3 | KOS | 2 | [9 empty] | # | 1 | skladno z vijaki DePuy Synthes | [7 empty] | E
CP | P | #954210 | PLOŠCA LCP REKONSTRUKCIJSKA 3,5mm lukenj=9 L=128mm Titan kat.št. 445.091 DePuy Synthes |  |  |  | 3 | KOS | 1 | [9 empty] | #N007756 | 1 |  | 445091 | DePuy Synthes | [5 empty] | E
CP | N | #N007757 | PLOŠCA LCP REKONSTRUKCIJSKA 3,5mm Titan, lukenj=10, L=142mm |  |  |  | 3 | KOS | 2 | [9 empty] | # | 1 | skladno z vijaki DePuy Synthes | [7 empty] | E
CP | P | #963277 | PLOŠCA LCP REKONSTRUKCIJSKA 3,5mm lukenj=10 L=142mm Titan kat.št. 445.101 DePuy Synthes |  |  |  | 3 | KOS | 1 | [9 empty] | #N007757 | 1 |  | 445101 | DePuy Synthes | [5 empty] | E
CP | N | #N007758 | PLOŠCA LCP REKONSTRUKCIJSKA 3,5mm Titan, lukenj=12, L=171mm |  |  |  | 3 | KOS | 2 | [9 empty] | # | 1 | skladno z vijaki DePuy Synthes | [7 empty] | E
CP | P | #963278 | PLOŠCA LCP REKONSTRUKCIJSKA 3,5mm lukenj=12 L=171mm Titan kat.št. 445.121 DePuy Synthes |  |  |  | 3 | KOS | 1 | [9 empty] | #N007758 | 1 |  | 445121 | DePuy Synthes | [5 empty] | E
CP | N | #N007762 | PLOŠCA LC-LCP ozka 4,5/5,0mm lukenj=6, Titan |  |  |  | 3 | KOS | 2 | [9 empty] | # | 1 | skladno z vijaki DePuy Synthes Minimalna zaloga na konsignacijskem skladišcu: 1kos | [7 empty] | E
CP | P | #955144 | PLOŠCA LC-LCP ozka 4,5mm/5,0mm lukenj=6 Titan kat.št. 424.561 DePuy Synthes |  |  |  | 3 | KOS | 1 | [9 empty] | #N007762 | 1 |  | 424561 | DePuy Synthes | [5 empty] | E
CP | N | #N007763 | PLOŠCA LC-LCP ozka 4,5/5,0mm lukenj=7, Titan |  |  |  | 3 | KOS | 2 | [9 empty] | # | 1 | skladno z vijaki DePuy Synthes Minimalna zaloga na konsignacijskem skladišcu: 1kos | [7 empty] | E
CP | P | #955145 | PLOŠCA LC-LCP ozka 4,5mm/5,0mm lukenj=7 Titan kat.št. 424.571 DePuy Synthes |  |  |  | 3 | KOS | 1 | [9 empty] | #N007763 | 1 |  | 424571 | DePuy Synthes | [5 empty] | E
CP | N | #N007764 | PLOŠCA LC-LCP ozka 4,5/5,0mm lukenj=8, Titan |  |  |  | 3 | KOS | 2 | [9 empty] | # | 1 | skladno z vijaki DePuy Synthes Minimalna zaloga na konsignacijskem skladišcu: 1kos | [7 empty] | E
CP | P | #955146 | PLOŠCA LC-LCP ozka 4,5mm/5,0mm lukenj=8 Titan kat.št. 424.581 DePuy Synthes |  |  |  | 3 | KOS | 1 | [9 empty] | #N007764 | 1 |  | 424581 | DePuy Synthes | [5 empty] | E
CP | N | #N007765 | PLOŠCA LC-LCP ozka 4,5/5,0mm lukenj=9, Titan |  |  |  | 3 | KOS | 2 | [9 empty] | # | 1 | skladno z vijaki DePuy Synthes Minimalna zaloga na konsignacijskem skladišcu: 1kos | [7 empty] | E
CP | P | #955147 | PLOŠCA LC-LCP ozka 4,5mm/5,0mm lukenj=9 Titan kat.št. 424.591 DePuy Synthes |  |  |  | 3 | KOS | 1 | [9 empty] | #N007765 | 1 |  | 424591 | DePuy Synthes | [5 empty] | E
CP | N | #N007766 | PLOŠCA LC-LCP ozka 4,5/5,0mm lukenj=10, Titan |  |  |  | 3 | KOS | 2 | [9 empty] | # | 1 | skladno z vijaki DePuy Synthes Minimalna zaloga na konsignacijskem skladišcu: 1kos | [7 empty] | E
CP | P | #955148 | PLOŠCA LC-LCP ozka 4,5mm/5,0mm lukenj=10 Titan kat.št. 424.601 DePuy Synthes |  |  |  | 3 | KOS | 1 | [9 empty] | #N007766 | 1 |  | 424601 | DePuy Synthes | [5 empty] | E
CP | N | #N007767 | PLOŠCA LC-LCP ozka 4,5/5,0mm lukenj=11, Titan |  |  |  | 3 | KOS | 2 | [9 empty] | # | 1 | skladno z vijaki DePuy Synthes Minimalna zaloga na konsignacijskem skladišcu: 1kos | [7 empty] | E
CP | P | #955149 | PLOŠCA LC-LCP ozka 4,5mm/5,0mm lukenj=11 Titan kat.št. 424.611 DePuy Synthes |  |  |  | 3 | KOS | 1 | [9 empty] | #N007767 | 1 |  | 424611 | DePuy Synthes | [5 empty] | E
CP | N | #N007768 | PLOŠCA LC-LCP ozka 4,5/5,0mm lukenj=12, Titan |  |  |  | 3 | KOS | 2 | [9 empty] | # | 1 | skladno z vijaki DePuy Synthes Minimalna zaloga na konsignacijskem skladišcu: 1kos | [7 empty] | E
CP | P | #955150 | PLOŠCA LC-LCP ozka 4,5mm/5,0mm lukenj=12 Titan kat.št. 424.621 DePuy Synthes |  |  |  | 3 | KOS | 1 | [9 empty] | #N007768 | 1 |  | 424621 | DePuy Synthes | [5 empty] | E
CP | N | #N007769 | PLOŠCA LC-LCP ozka 4,5/5,0mm lukenj=14, Titan |  |  |  | 3 | KOS | 2 | [9 empty] | # | 1 | skladno z vijaki DePuy Synthes Minimalna zaloga na konsignacijskem skladišcu: 1kos | [7 empty] | E
CP | P | #957025 | PLOŠCA LC-LCP ozka 4,5mm/5,0mm lukenj=14 Titan kat.št. 424.641 DePuy Synthes |  |  |  | 3 | KOS | 1 | [9 empty] | #N007769 | 1 |  | 424641 | DePuy Synthes | [5 empty] | E
CP | N | #N007770 | PLOŠCA LC-LCP ozka 4,5/5,0mm lukenj=16, Titan |  |  |  | 3 | KOS | 2 | [9 empty] | # | 1 | skladno z vijaki DePuy Synthes Minimalna zaloga na konsignacijskem skladišcu: 1kos | [7 empty] | E
CP | P | #963281 | PLOŠCA LC-LCP ozka 4,5mm/5,0mm lukenj=16 Titan kat.št. 424.661 DePuy Synthes |  |  |  | 3 | KOS | 1 | [9 empty] | #N007770 | 1 |  | 424661 | DePuy Synthes | [5 empty] | E
CP | N | #N007771 | PLOŠCA LC-LCP široka ukrivljena 4,5mm/5,0mm lukenj=12 Titan |  |  |  | 3 | KOS | 2 | [9 empty] | # | 1 | skladno z vijaki DePuy Synthes Minimalna zaloga na konsignacijskem skladišcu: 1kos | [7 empty] | E
CP | P | #963282 | PLOŠCA LC-LCP široka ukrivljena 4,5mm/5,0mm lukenj=12 kat.št. 426.622 DePuy Synthes |  |  |  | 3 | KOS | 1 | [9 empty] | #N007771 | 1 |  | 426622 | DePuy Synthes | [5 empty] | E
CP | N | #N007772 | PLOŠCA LC-LCP široka ukrivljena 4,5mm/5,0mm lukenj=15 Titan |  |  |  | 3 | KOS | 2 | [9 empty] | # | 1 | skladno z vijaki DePuy Synthes Minimalna zaloga na konsignacijskem skladišcu: 1kos | [7 empty] | E
CP | P | #955154 | PLOŠCA LC-LCP široka ukrivljena 4,5mm/5,0mm lukenj=15 kat.št. 426.652 DePuy Synthes |  |  |  | 3 | KOS | 1 | [9 empty] | #N007772 | 1 |  | 426652 | DePuy Synthes | [5 empty] | E
CP | N | #N007773 | PLOŠCA LCP ravna rekonstrukcijska 4,5mm/5,0mm lukenj=6 Titan |  |  |  | 3 | KOS | 2 | [9 empty] | # | 1 | skladno z vijaki DePuy Synthes Minimalna zaloga na konsignacijskem skladišcu: 1kos | [7 empty] | E
CP | P | #955167 | PLOŠCA LCP ravna rekonstrukcijska 4,5mm/5,0mm lukenj=6 Titan kat.št. 429.361 DePuy Synthes |  |  |  | 3 | KOS | 1 | [9 empty] | #N007773 | 1 |  | 429361 | DePuy Synthes | [5 empty] | E
CP | N | #N007774 | PLOŠCA LCP ravna rekonstrukcijska 4,5mm/5,0mm lukenj=7 Titan |  |  |  | 3 | KOS | 2 | [9 empty] | # | 1 | skladno z vijaki DePuy Synthes Minimalna zaloga na konsignacijskem skladišcu: 1kos | [7 empty] | E
CP | P | #955168 | PLOŠCA LCP ravna rekonstrukcijska 4,5mm/5,0mm lukenj=7 Titan kat.št. 429.371 DePuy Synthes |  |  |  | 3 | KOS | 1 | [9 empty] | #N007774 | 1 |  | 429371 | DePuy Synthes | [5 empty] | E
CP | N | #N007775 | PLOŠCA LCP ravna rekonstrukcijska 4,5mm/5,0mm lukenj=8 Titan |  |  |  | 3 | KOS | 2 | [9 empty] | # | 1 | skladno z vijaki DePuy Synthes Minimalna zaloga na konsignacijskem skladišcu: 1kos | [7 empty] | E
CP | P | #955169 | PLOŠCA LCP ravna rekonstrukcijska 4,5mm/5,0mm lukenj=8 Titan kat.št. 429.381 DePuy Synthes |  |  |  | 3 | KOS | 1 | [9 empty] | #N007775 | 1 |  | 429381 | DePuy Synthes | [5 empty] | E
CP | N | #N007776 | PLOŠCA LCP ravna rekonstrukcijska 4,5mm/5,0mm lukenj=9 Titan |  |  |  | 3 | KOS | 2 | [9 empty] | # | 1 | skladno z vijaki DePuy Synthes Minimalna zaloga na konsignacijskem skladišcu: 1kos | [7 empty] | E
CP | P | #955170 | PLOŠCA LCP ravna rekonstrukcijska 4,5mm/5,0mm lukenj=9 Titan kat.št. 429.391 DePuy Synthes |  |  |  | 3 | KOS | 1 | [9 empty] | #N007776 | 1 |  | 429391 | DePuy Synthes | [5 empty] | E
CP | N | #N007777 | PLOŠCA LCP ravna rekonstrukcijska 4,5mm/5,0mm lukenj=10 Titan |  |  |  | 3 | KOS | 2 | [9 empty] | # | 1 | skladno z vijaki DePuy Synthes Minimalna zaloga na konsignacijskem skladišcu: 1kos | [7 empty] | E
CP | P | #955171 | PLOŠCA LCP ravna rekonstrukcijska 4,5mm/5,0mm lukenj=10 Titan kat.št. 429.401 DePuy Synthes |  |  |  | 3 | KOS | 1 | [9 empty] | #N007777 | 1 |  | 429401 | DePuy Synthes | [5 empty] | E
CP | N | #N007778 | PLOŠCA LCP ravna rekonstrukcijska 4,5mm/5,0mm lukenj=11 Titan |  |  |  | 3 | KOS | 2 | [9 empty] | # | 1 | skladno z vijaki DePuy Synthes Minimalna zaloga na konsignacijskem skladišcu: 1kos | [7 empty] | E
CP | P | #955172 | PLOŠCA LCP ravna rekonstrukcijska 4,5mm/5,0mm lukenj=11 Titan kat.št. 429.411 DePuy Synthes |  |  |  | 3 | KOS | 1 | [9 empty] | #N007778 | 1 |  | 429411 | DePuy Synthes | [5 empty] | E
CP | N | #N007779 | PLOŠCA LCP ravna rekonstrukcijska 4,5mm/5,0mm lukenj=12 Titan |  |  |  | 3 | KOS | 2 | [9 empty] | # | 1 | skladno z vijaki DePuy Synthes Minimalna zaloga na konsignacijskem skladišcu: 1kos | [7 empty] | E
CP | P | #955173 | PLOŠCA LCP ravna rekonstrukcijska 4,5mm/5,0mm lukenj=12 Titan kat.št. 429.421 DePuy Synthes |  |  |  | 3 | KOS | 1 | [9 empty] | #N007779 | 1 |  | 429421 | DePuy Synthes | [5 empty] | E
CP | N | #N007780 | PLOŠCA LCP ANTEROLATERALNA za Distalno Tibio 3,5mm, LEVA, lukenj=5, L=80mm |  |  |  | 3 | KOS | 2 | [9 empty] | # | 1 | skladno z vijaki DePuy Synthes | [7 empty] | E
CP | P | #012547 | PLOŠCA LCP ANTEROLATERALNA za Distalno Tibio 3,5mm LEVA lukenj=5 L=80mm Titan kat.št. 441.441 DePuy Synthes |  |  |  | 3 | KOS | 1 | [9 empty] | #N007780 | 1 |  | 441441 | DePuy Synthes | [5 empty] | E
CP | N | #N007781 | PLOŠCA LCP ANTEROLATERALNA za Distalno Tibio 3,5mm, LEVA, lukenj=7, L=106mm |  |  |  | 3 | KOS | 2 | [9 empty] | # | 1 | skladno z vijaki DePuy Synthes | [7 empty] | E
CP | P | #814258 | PLOŠCA LCP ANTEROLATERALNA za Distalno Tibio 3,5mm LEVA lukenj=7 L=106mm Titan kat.št. 441.443 DePuy Synthes |  |  |  | 3 | KOS | 1 | [9 empty] | #N007781 | 1 |  | 441443 | DePuy Synthes | [5 empty] | E
CP | N | #N007782 | PLOŠCA LCP ANTEROLATERALNA za Distalno Tibio 3,5mm, LEVA, lukenj=9, L=132mm |  |  |  | 3 | KOS | 2 | [9 empty] | # | 1 | skladno z vijaki DePuy Synthes | [7 empty] | E
CP | P | #053794 | PLOŠCA LCP ANTEROLATERALNA za Distalno Tibio 3,5mm LEVA lukenj=9 L=132mm Titan kat.št. 441.445 DePuy Synthes |  |  |  | 3 | KOS | 1 | [9 empty] | #N007782 | 1 |  | 441445 | DePuy Synthes | [5 empty] | E
CP | N | #N007783 | PLOŠCA LCP ANTEROLATERALNA za Distalno Tibio 3,5mm, LEVA, lukenj=11, L=158mm |  |  |  | 3 | KOS | 2 | [9 empty] | # | 1 | skladno z vijaki DePuy Synthes | [7 empty] | E
CP | P | #814260 | PLOŠCA LCP ANTEROLATERALNA za Distalno Tibio 3,5mm LEVA lukenj=11 L=158mm Titan kat.št. 441.447 DePuy Synthes |  |  |  | 3 | KOS | 1 | [9 empty] | #N007783 | 1 |  | 441447 | DePuy Synthes | [5 empty] | E
CP | N | #N007784 | PLOŠCA LCP ANTEROLATERALNA za Distalno Tibio 3,5mm, DESNA, lukenj=5, L=80mm |  |  |  | 3 | KOS | 2 | [9 empty] | # | 1 | skladno z vijaki DePuy Synthes | [7 empty] | E
CP | P | #963283 | PLOŠCA LCP ANTEROLATERALNA za Distalno Tibio 3,5mm DESNA lukenj=5 L=80mm Titan kat.št. 441.440 DePuy Synthes |  |  |  | 3 | KOS | 1 | [9 empty] | #N007784 | 1 |  | 441440 | DePuy Synthes | [5 empty] | E
CP | N | #N007785 | PLOŠCA LCP ANTEROLATERALNA za Distalno Tibio 3,5mm, DESNA, lukenj=7, L=106mm |  |  |  | 3 | KOS | 2 | [9 empty] | # | 1 | skladno z vijaki DePuy Synthes | [7 empty] | E
CP | P | #959592 | PLOŠCA LCP ANTEROLATERALNA za Distalno Tibio 3,5mm DESNA lukenj=7 L=106mm Titan kat.št. 441.442 DePuy Synthes |  |  |  | 3 | KOS | 1 | [9 empty] | #N007785 | 1 |  | 441442 | DePuy Synthes | [5 empty] | E
CP | N | #N007786 | PLOŠCA LCP ANTEROLATERALNA za Distalno Tibio 3,5mm, DESNA, lukenj=9, L=132mm |  |  |  | 3 | KOS | 2 | [9 empty] | # | 1 | skladno z vijaki DePuy Synthes | [7 empty] | E
CP | P | #053792 | PLOŠCA LCP ANTEROLATERALNA za Distalno Tibio 3,5mm DESNA lukenj=9 L=132mm Titan kat.št. 441.444 DePuy Synthes |  |  |  | 3 | KOS | 1 | [9 empty] | #N007786 | 1 |  | 441444 | DePuy Synthes | [5 empty] | E
CP | N | #N007787 | PLOŠCA LCP ANTEROLATERALNA za Distalno Tibio 3,5mm, DESNA, lukenj=11, L=158mm |  |  |  | 3 | KOS | 2 | [9 empty] | # | 1 | skladno z vijaki DePuy Synthes | [7 empty] | E
CP | P | #814263 | PLOŠCA LCP ANTEROLATERALNA za Distalno Tibio 3,5mm DESNA lukenj=11 L=158mm Titan kat.št. 441.446 DePuy Synthes |  |  |  | 3 | KOS | 1 | [9 empty] | #N007787 | 1 |  | 441446 | DePuy Synthes | [5 empty] | E
CP | N | #N007788 | PLOŠCA LCP METAFIZALNA za Distalno Tibio 3,5/4,5/5,0, LEVA, 4+6 lukenj, L=159 mm, Titanium |  |  |  | 3 | KOS | 2 | [9 empty] | # | 1 | skladno z vijaki DePuy Synthes Minimalna zaloga na konsignacijskem skladišcu: 1kos | [7 empty] | E
CP | P | #955300 | PLOŠCA LCP METAFIZALNA za Distalno Tibio 3,5/4,5/5,0 LEVA 4+6 lukenj L=159mm Titan kat.št. 424.810 DePuy Synthes |  |  |  | 3 | KOS | 1 | [9 empty] | #N007788 | 1 |  | 424810 | DePuy Synthes | [5 empty] | E
CP | N | #N007789 | PLOŠCA LCP METAFIZALNA za Distalno Tibio 3,5/4,5/5,0, DESNA, 4+6 lukenj, L=159 mm, Titanium |  |  |  | 3 | KOS | 2 | [9 empty] | # | 1 | skladno z vijaki DePuy Synthes Minimalna zaloga na konsignacijskem skladišcu: 1kos | [7 empty] | E
CP | P | #955288 | PLOŠCA LCP METAFIZALNA za Distalno Tibio 3,5/4,5/5,0 DESNA 4+6 lukenj L=159mm Titan kat.št. 424.770 DePuy Synthes |  |  |  | 3 | KOS | 1 | [9 empty] | #N007789 | 1 |  | 424770 | DePuy Synthes | [5 empty] | E
CP | N | #N007790 | VIJAK ZAKLEPNI TORX Ř 2.7mm (Glava LCP 2.4), samovrezni L=10mm Titan |  |  |  | 3 | KOS | 2 | [9 empty] | # | 1 | skladno s LPC plošcami in sistemom Stardrive DePuy Synthes Minimalna zaloga na konsignacijskem skladišcu: 2kosa | [7 empty] | E
CP | P | #960852 | VIJAK ZAKLEPNI Stardrive Ř 2.7mm (Glava LCP 2.4) samovrezni L=10mm Titan kat.št. 402.210 DePuy Synthes |  |  |  | 3 | KOS | 1 | [9 empty] | #N007790 | 1 |  | 402210 | DePuy Synthes | [5 empty] | E
CP | N | #N007791 | VIJAK ZAKLEPNI TORX Ř 2.7mm (Glava LCP 2.4), samovrezni L=12mm Titan |  |  |  | 3 | KOS | 2 | [9 empty] | # | 1 | skladno s LPC plošcami in sistemom Stardrive DePuy Synthes Minimalna zaloga na konsignacijskem skladišcu: 2kosa | [7 empty] | E
CP | P | #960851 | VIJAK ZAKLEPNI Stardrive Ř 2.7mm (Glava LCP 2.4) samovrezni L=12mm Titan kat.št. 402.212 DePuy Synthes |  |  |  | 3 | KOS | 1 | [9 empty] | #N007791 | 1 |  | 402212 | DePuy Synthes | [5 empty] | E
CP | N | #N007792 | VIJAK ZAKLEPNI TORX Ř 2.7mm (Glava LCP 2.4), samovrezni L=14mm Titan |  |  |  | 3 | KOS | 2 | [9 empty] | # | 1 | skladno s LPC plošcami in sistemom Stardrive DePuy Synthes Minimalna zaloga na konsignacijskem skladišcu: 2kosa | [7 empty] | E
CP | P | #960847 | VIJAK ZAKLEPNI Stardrive Ř 2.7mm (Glava LCP 2.4) samovrezni L=14mm Titan kat.št. 402.214 DePuy Synthes |  |  |  | 3 | KOS | 1 | [9 empty] | #N007792 | 1 |  | 402214 | DePuy Synthes | [5 empty] | E
CP | N | #N007793 | VIJAK ZAKLEPNI TORX Ř 2.7mm (Glava LCP 2.4), samovrezni L=16mm Titan |  |  |  | 3 | KOS | 2 | [9 empty] | # | 1 | skladno s LPC plošcami in sistemom Stardrive DePuy Synthes Minimalna zaloga na konsignacijskem skladišcu: 2kosa | [7 empty] | E
CP | P | #960849 | VIJAK ZAKLEPNI Stardrive Ř 2.7mm (Glava LCP 2.4) samovrezni L=16mm Titan kat.št. 402.216 DePuy Synthes |  |  |  | 3 | KOS | 1 | [9 empty] | #N007793 | 1 |  | 402216 | DePuy Synthes | [5 empty] | E
CP | N | #N007794 | VIJAK ZAKLEPNI TORX Ř 2.7mm (Glava LCP 2.4), samovrezni L=18mm Titan |  |  |  | 3 | KOS | 2 | [9 empty] | # | 1 | skladno s LPC plošcami in sistemom Stardrive DePuy Synthes Minimalna zaloga na konsignacijskem skladišcu: 2kosa | [7 empty] | E
CP | P | #960848 | VIJAK ZAKLEPNI Stardrive Ř 2.7mm (Glava LCP 2.4) samovrezni L=18mm Titan kat.št. 402.218 DePuy Synthes |  |  |  | 3 | KOS | 1 | [9 empty] | #N007794 | 1 |  | 402218 | DePuy Synthes | [5 empty] | E
CP | N | #N007795 | VIJAK ZAKLEPNI TORX Ř 2.7mm (Glava LCP 2.4), samovrezni L=20mm Titan |  |  |  | 3 | KOS | 2 | [9 empty] | # | 1 | skladno s LPC plošcami in sistemom Stardrive DePuy Synthes Minimalna zaloga na konsignacijskem skladišcu: 2kosa | [7 empty] | E
CP | P | #963284 | VIJAK ZAKLEPNI Stardrive Ř 2.7mm (Glava LCP 2.4) samovrezni L=20mm Titan kat.št. 402.220 DePuy Synthes |  |  |  | 3 | KOS | 1 | [9 empty] | #N007795 | 1 |  | 402220 | DePuy Synthes | [5 empty] | E
CP | N | #N007796 | VIJAK ZAKLEPNI TORX Ř 2.7mm (Glava LCP 2.4), samovrezni L=22mm Titan |  |  |  | 3 | KOS | 2 | [9 empty] | # | 1 | skladno s LPC plošcami in sistemom Stardrive DePuy Synthes Minimalna zaloga na konsignacijskem skladišcu: 2kosa | [7 empty] | E
CP | P | #963285 | VIJAK ZAKLEPNI Stardrive Ř 2.7mm (Glava LCP 2.4) samovrezni L=22mm Titan kat.št. 402.222 DePuy Synthes |  |  |  | 3 | KOS | 1 | [9 empty] | #N007796 | 1 |  | 402222 | DePuy Synthes | [5 empty] | E
CP | N | #N007797 | VIJAK ZAKLEPNI TORX Ř 2.7mm (Glava LCP 2.4), samovrezni L=24mm Titan |  |  |  | 3 | KOS | 2 | [9 empty] | # | 1 | skladno s LPC plošcami in sistemom Stardrive DePuy Synthes Minimalna zaloga na konsignacijskem skladišcu: 2kosa | [7 empty] | E
CP | P | #963286 | VIJAK ZAKLEPNI Stardrive Ř 2.7mm (Glava LCP 2.4) samovrezni L=24mm Titan kat.št. 402.224 DePuy Synthes |  |  |  | 3 | KOS | 1 | [9 empty] | #N007797 | 1 |  | 402224 | DePuy Synthes | [5 empty] | E
CP | N | #N007798 | VIJAK ZAKLEPNI TORX Ř 2.7mm (Glava LCP 2.4), samovrezni L=26mm Titan |  |  |  | 3 | KOS | 2 | [9 empty] | # | 1 | skladno s LPC plošcami in sistemom Stardrive DePuy Synthes Minimalna zaloga na konsignacijskem skladišcu: 2kosa | [7 empty] | E
CP | P | #963287 | VIJAK ZAKLEPNI Stardrive Ř 2.7mm (Glava LCP 2.4) samovrezni L=26mm Titan kat.št. 402.226 DePuy Synthes |  |  |  | 3 | KOS | 1 | [9 empty] | #N007798 | 1 |  | 402226 | DePuy Synthes | [5 empty] | E
CP | N | #N007799 | VIJAK ZAKLEPNI TORX Ř 2.7mm (Glava LCP 2.4), samovrezni L=28mm Titan |  |  |  | 3 | KOS | 2 | [9 empty] | # | 1 | skladno s LPC plošcami in sistemom Stardrive DePuy Synthes Minimalna zaloga na konsignacijskem skladišcu: 2kosa | [7 empty] | E
CP | P | #963288 | VIJAK ZAKLEPNI Stardrive Ř 2.7mm (Glava LCP 2.4) samovrezni L=28mm Titan kat.št. 402.228 DePuy Synthes |  |  |  | 3 | KOS | 1 | [9 empty] | #N007799 | 1 |  | 402228 | DePuy Synthes | [5 empty] | E
CP | N | #N007800 | VIJAK ZAKLEPNI TORX Ř 2.7mm (Glava LCP 2.4), samovrezni L=30mm Titan |  |  |  | 3 | KOS | 2 | [9 empty] | # | 1 | skladno s LPC plošcami in sistemom Stardrive DePuy Synthes Minimalna zaloga na konsignacijskem skladišcu: 2kosa | [7 empty] | E
CP | P | #963289 | VIJAK ZAKLEPNI Stardrive Ř 2.7mm (Glava LCP 2.4) samovrezni L=30mm Titan kat.št. 402.230 DePuy Synthes |  |  |  | 3 | KOS | 1 | [9 empty] | #N007800 | 1 |  | 402230 | DePuy Synthes | [5 empty] | E
CP | N | #N007801 | VIJAK KORTIKALNI Ř=2,7mm L=32mm samovrezni Titan |  |  |  | 3 | KOS | 2 | [9 empty] | # | 1 | skladno s LPC plošcami in sistemom Stardrive DePuy Synthes | [7 empty] | E
CP | P | #963290 | VIJAK KORTIKALNI Stardrive Ř=2,7mm samovrezni L=32MM Titan kat.št. 402.892 DePuy Synthes |  |  |  | 3 | KOS | 1 | [9 empty] | #N007801 | 1 |  | 402892 | DePuy Synthes | [5 empty] | E
CP | N | #N007802 | VIJAK Kortikalni Ř=3,5mm L=12mm samovrezen Titan |  |  |  | 5 | KOS | 2 | [9 empty] | # | 1 | skladno s LPC plošcami in sistemom Stardrive DePuy Synthes | [7 empty] | E
CP | P | #953987 | VIJAK Kortikalni Ř=3,5mm L=12mm samovrezen Titan kat.št. 404.812 DePuy Synthes |  |  |  | 5 | KOS | 1 | [9 empty] | #N007802 | 1 |  | 404812 | DePuy Synthes | [5 empty] | E
CP | N | #N007803 | VIJAK Kortikalni Ř=3,5mm L=14mm samovrezen Titan |  |  |  | 15 | KOS | 2 | [9 empty] | # | 1 | skladno s LPC plošcami in sistemom Stardrive DePuy Synthes | [7 empty] | E
CP | P | #953988 | VIJAK Kortikalni Ř=3,5mm L=14mm samovrezen Titan kat.št. 404.814 DePuy Synthes |  |  |  | 15 | KOS | 1 | [9 empty] | #N007803 | 1 |  | 404814 | DePuy Synthes | [5 empty] | E
CP | N | #N007804 | VIJAK Kortikalni Ř=3,5mm L=16mm samovrezen Titan |  |  |  | 15 | KOS | 2 | [9 empty] | # | 1 | skladno s LPC plošcami in sistemom Stardrive DePuy Synthes | [7 empty] | E
CP | P | #953991 | VIJAK Kortikalni Ř=3,5mm L=16mm samovrezen Titan kat.št. 404.816 DePuy Synthes |  |  |  | 15 | KOS | 1 | [9 empty] | #N007804 | 1 |  | 404816 | DePuy Synthes | [5 empty] | E
CP | N | #N007805 | VIJAK Kortikalni Ř=3,5mm L=18mm samovrezen Titan |  |  |  | 15 | KOS | 2 | [9 empty] | # | 1 | skladno s LPC plošcami in sistemom Stardrive DePuy Synthes | [7 empty] | E
CP | P | #953989 | VIJAK Kortikalni Ř=3,5mm L=18mm samovrezen Titan kat.št. 404.818 DePuy Synthes |  |  |  | 15 | KOS | 1 | [9 empty] | #N007805 | 1 |  | 404818 | DePuy Synthes | [5 empty] | E
CP | N | #N007806 | VIJAK Kortikalni Ř=3,5mm L=20mm samovrezen Titan |  |  |  | 35 | KOS | 2 | [9 empty] | # | 1 | skladno s LPC plošcami in sistemom Stardrive DePuy Synthes | [7 empty] | E
CP | P | #953990 | VIJAK Kortikalni Ř=3,5mm L=20mm samovrezen Titan kat.št. 404.820 DePuy Synthes |  |  |  | 35 | KOS | 1 | [9 empty] | #N007806 | 1 |  | 404820 | DePuy Synthes | [5 empty] | E
CP | N | #N007807 | VIJAK Kortikalni Ř=3,5mm L=22mm samovrezen Titan |  |  |  | 20 | KOS | 2 | [9 empty] | # | 1 | skladno s LPC plošcami in sistemom Stardrive DePuy Synthes | [7 empty] | E
CP | P | #953992 | VIJAK Kortikalni Ř=3,5mm L=22mm samovrezen Titan kat.št. 404.822 DePuy Synthes |  |  |  | 20 | KOS | 1 | [9 empty] | #N007807 | 1 |  | 404822 | DePuy Synthes | [5 empty] | E
CP | N | #N007808 | VIJAK Kortikalni Ř=3,5mm L=24mm samovrezen Titan |  |  |  | 15 | KOS | 2 | [9 empty] | # | 1 | skladno s LPC plošcami in sistemom Stardrive DePuy Synthes | [7 empty] | E
CP | P | #953993 | VIJAK Kortikalni Ř=3,5mm L=24mm samovrezen Titan kat.št. 404.824 DePuy Synthes |  |  |  | 15 | KOS | 1 | [9 empty] | #N007808 | 1 |  | 404824 | DePuy Synthes | [5 empty] | E
CP | N | #N007809 | VIJAK Kortikalni Ř=3,5mm L=26mm samovrezen Titan |  |  |  | 15 | KOS | 2 | [9 empty] | # | 1 | skladno s LPC plošcami in sistemom Stardrive DePuy Synthes | [7 empty] | E
CP | P | #953994 | VIJAK Kortikalni Ř=3,5mm L=26mm samovrezen Titan kat.št. 404.826 DePuy Synthes |  |  |  | 15 | KOS | 1 | [9 empty] | #N007809 | 1 |  | 404826 | DePuy Synthes | [5 empty] | E
CP | N | #N007810 | VIJAK Kortikalni Ř=3,5mm L=28mm samovrezen Titan |  |  |  | 15 | KOS | 2 | [9 empty] | # | 1 | skladno s LPC plošcami in sistemom Stardrive DePuy Synthes | [7 empty] | E
CP | P | #953995 | VIJAK Kortikalni Ř=3,5mm L=28mm samovrezen Titan kat.št. 404.828 DePuy Synthes |  |  |  | 15 | KOS | 1 | [9 empty] | #N007810 | 1 |  | 404828 | DePuy Synthes | [5 empty] | E
CP | N | #N007811 | VIJAK Kortikalni Ř=3,5mm L=30mm samovrezen Titan |  |  |  | 15 | KOS | 2 | [9 empty] | # | 1 | skladno s LPC plošcami in sistemom Stardrive DePuy Synthes | [7 empty] | E
CP | P | #954216 | VIJAK Kortikalni Ř=3,5mm L=30mm samovrezen Titan kat.št. 404.830 DePuy Synthes |  |  |  | 15 | KOS | 1 | [9 empty] | #N007811 | 1 |  | 404830 | DePuy Synthes | [5 empty] | E
CP | N | #N007812 | VIJAK Kortikalni Ř=3,5mm L=32mm samovrezen Titan |  |  |  | 8 | KOS | 2 | [9 empty] | # | 1 | skladno s LPC plošcami in sistemom Stardrive DePuy Synthes | [7 empty] | E
CP | P | #954217 | VIJAK Kortikalni Ř=3,5mm L=32mm samovrezen Titan kat.št. 404.832 DePuy Synthes |  |  |  | 8 | KOS | 1 | [9 empty] | #N007812 | 1 |  | 404832 | DePuy Synthes | [5 empty] | E
CP | N | #N007813 | VIJAK Kortikalni Ř=3,5mm L=34mm samovrezen Titan |  |  |  | 10 | KOS | 2 | [9 empty] | # | 1 | skladno s LPC plošcami in sistemom Stardrive DePuy Synthes | [7 empty] | E
CP | P | #954218 | VIJAK Kortikalni Ř=3,5mm L=34mm samovrezen Titan kat.št. 404.834 DePuy Synthes |  |  |  | 10 | KOS | 1 | [9 empty] | #N007813 | 1 |  | 404834 | DePuy Synthes | [5 empty] | E
CP | N | #N007814 | VIJAK Kortikalni Ř=3,5mm L=36mm samovrezen Titan |  |  |  | 5 | KOS | 2 | [9 empty] | # | 1 | skladno s LPC plošcami in sistemom Stardrive DePuy Synthes | [7 empty] | E
CP | P | #954219 | VIJAK Kortikalni Ř=3,5mm L=36mm samovrezen Titan kat.št. 404.836 DePuy Synthes |  |  |  | 5 | KOS | 1 | [9 empty] | #N007814 | 1 |  | 404836 | DePuy Synthes | [5 empty] | E
CP | N | #N007815 | VIJAK Kortikalni Ř=3,5mm L=38mm samovrezen Titan |  |  |  | 5 | KOS | 2 | [9 empty] | # | 1 | skladno s LPC plošcami in sistemom Stardrive DePuy Synthes | [7 empty] | E
CP | P | #954220 | VIJAK Kortikalni Ř=3,5mm L=38mm samovrezen Titan kat.št. 404.838 DePuy Synthes |  |  |  | 5 | KOS | 1 | [9 empty] | #N007815 | 1 |  | 404838 | DePuy Synthes | [5 empty] | E
CP | N | #N007816 | VIJAK Kortikalni Ř=3,5mm L=40mm samovrezen Titan |  |  |  | 15 | KOS | 2 | [9 empty] | # | 1 | skladno s LPC plošcami in sistemom Stardrive DePuy Synthes | [7 empty] | E
CP | P | #954221 | VIJAK Kortikalni Ř=3,5mm L=40mm samovrezen Titan kat.št. 404.840 DePuy Synthes |  |  |  | 15 | KOS | 1 | [9 empty] | #N007816 | 1 |  | 404840 | DePuy Synthes | [5 empty] | E
CP | N | #N007817 | VIJAK Kortikalni Ř=3,5mm L=45mm samovrezen Titan |  |  |  | 5 | KOS | 2 | [9 empty] | # | 1 | skladno s LPC plošcami in sistemom Stardrive DePuy Synthes | [7 empty] | E
CP | P | #954222 | VIJAK Kortikalni Ř=3,5mm L=45mm samovrezen Titan kat.št. 404.845 DePuy Synthes |  |  |  | 5 | KOS | 1 | [9 empty] | #N007817 | 1 |  | 404845 | DePuy Synthes | [5 empty] | E
CP | N | #N007818 | VIJAK Kortikalni Ř=3,5mm L=50mm samovrezen Titan |  |  |  | 15 | KOS | 2 | [9 empty] | # | 1 | skladno s LPC plošcami in sistemom Stardrive DePuy Synthes | [7 empty] | E
CP | P | #954223 | VIJAK Kortikalni Ř=3,5mm L=50mm samovrezen Titan kat.št. 404.850 DePuy Synthes |  |  |  | 15 | KOS | 1 | [9 empty] | #N007818 | 1 |  | 404850 | DePuy Synthes | [5 empty] | E
CP | N | #N007819 | VIJAK Kortikalni Ř=4,5mm L=14mm samovrezen Titan |  |  |  | 5 | KOS | 2 | [9 empty] | # | 1 | skladno z LCP plošcami in sistemom Stardrive DePuy Synthes | [7 empty] | E
CP | P | #955240 | VIJAK Kortikalni Ř=4,5mm L=14mm samovrezen Titan kat.št. 414.814 DePuy Synthes |  |  |  | 5 | KOS | 1 | [9 empty] | #N007819 | 1 |  | 414814 | DePuy Synthes | [5 empty] | E
CP | N | #N007820 | VIJAK Kortikalni Ř=4,5mm L=16mm samovrezen Titan |  |  |  | 5 | KOS | 2 | [9 empty] | # | 1 | skladno z LCP plošcami in sistemom Stardrive DePuy Synthes | [7 empty] | E
CP | P | #955241 | VIJAK Kortikalni Ř=4,5mm L=16mm samovrezen Titan kat.št. 414.816 DePuy Synthes |  |  |  | 5 | KOS | 1 | [9 empty] | #N007820 | 1 |  | 414816 | DePuy Synthes | [5 empty] | E
CP | N | #N007821 | VIJAK Kortikalni Ř=4,5mm L=18mm samovrezen Titan |  |  |  | 5 | KOS | 2 | [9 empty] | # | 1 | skladno z LCP plošcami in sistemom Stardrive DePuy Synthes | [7 empty] | E
CP | P | #955242 | VIJAK Kortikalni Ř=4,5mm L=18mm samovrezen Titan kat.št. 414.818 DePuy Synthes |  |  |  | 5 | KOS | 1 | [9 empty] | #N007821 | 1 |  | 414818 | DePuy Synthes | [5 empty] | E
CP | N | #N007822 | VIJAK Kortikalni Ř=4,5mm L=20mm samovrezen Titan |  |  |  | 10 | KOS | 2 | [9 empty] | # | 1 | skladno z LCP plošcami in sistemom Stardrive DePuy Synthes | [7 empty] | E
CP | P | #955243 | VIJAK Kortikalni Ř=4,5mm L=20mm samovrezen Titan kat.št. 414.820 DePuy Synthes |  |  |  | 10 | KOS | 1 | [9 empty] | #N007822 | 1 |  | 414820 | DePuy Synthes | [5 empty] | E
CP | N | #N007823 | VIJAK Kortikalni Ř=4,5mm L=22mm samovrezen Titan |  |  |  | 5 | KOS | 2 | [9 empty] | # | 1 | skladno z LCP plošcami in sistemom Stardrive DePuy Synthes | [7 empty] | E
CP | P | #955244 | VIJAK Kortikalni Ř=4,5mm L=22mm samovrezen Titan kat.št. 414.822 DePuy Synthes |  |  |  | 5 | KOS | 1 | [9 empty] | #N007823 | 1 |  | 414822 | DePuy Synthes | [5 empty] | E
CP | N | #N007824 | VIJAK Kortikalni Ř=4,5mm L=24mm samovrezen Titan |  |  |  | 5 | KOS | 2 | [9 empty] | # | 1 | skladno z LCP plošcami in sistemom Stardrive DePuy Synthes | [7 empty] | E
CP | P | #955245 | VIJAK Kortikalni Ř=4,5mm L=24mm samovrezen Titan kat.št. 414.824 DePuy Synthes |  |  |  | 5 | KOS | 1 | [9 empty] | #N007824 | 1 |  | 414824 | DePuy Synthes | [5 empty] | E
CP | N | #N007825 | VIJAK Kortikalni Ř=4,5mm L=26mm samovrezen Titan |  |  |  | 5 | KOS | 2 | [9 empty] | # | 1 | skladno z LCP plošcami in sistemom Stardrive DePuy Synthes | [7 empty] | E
CP | P | #955246 | VIJAK Kortikalni Ř=4,5mm L=26mm samovrezen Titan kat.št. 414.826 DePuy Synthes |  |  |  | 5 | KOS | 1 | [9 empty] | #N007825 | 1 |  | 414826 | DePuy Synthes | [5 empty] | E
CP | N | #N007826 | VIJAK Kortikalni Ř=4,5mm L=28mm samovrezen Titan |  |  |  | 5 | KOS | 2 | [9 empty] | # | 1 | skladno z LCP plošcami in sistemom Stardrive DePuy Synthes | [7 empty] | E
CP | P | #955247 | VIJAK Kortikalni Ř=4,5mm L=28mm samovrezen Titan kat.št. 414.828 DePuy Synthes |  |  |  | 5 | KOS | 1 | [9 empty] | #N007826 | 1 |  | 414828 | DePuy Synthes | [5 empty] | E
CP | N | #N007827 | VIJAK Kortikalni Ř=4,5mm L=30mm samovrezen Titan |  |  |  | 5 | KOS | 2 | [9 empty] | # | 1 | skladno z LCP plošcami in sistemom Stardrive DePuy Synthes | [7 empty] | E
CP | P | #955248 | VIJAK Kortikalni Ř=4,5mm L=30mm samovrezen Titan kat.št. 414.830 DePuy Synthes |  |  |  | 5 | KOS | 1 | [9 empty] | #N007827 | 1 |  | 414830 | DePuy Synthes | [5 empty] | E
CP | N | #N007828 | VIJAK Kortikalni Ř=4,5mm L=32mm samovrezen Titan |  |  |  | 5 | KOS | 2 | [9 empty] | # | 1 | skladno z LCP plošcami in sistemom Stardrive DePuy Synthes | [7 empty] | E
CP | P | #955249 | VIJAK Kortikalni Ř=4,5mm L=32mm samovrezen Titan kat.št. 414.832 DePuy Synthes |  |  |  | 5 | KOS | 1 | [9 empty] | #N007828 | 1 |  | 414832 | DePuy Synthes | [5 empty] | E
CP | N | #N007829 | VIJAK Kortikalni Ř=4,5mm L=34mm samovrezen Titan |  |  |  | 5 | KOS | 2 | [9 empty] | # | 1 | skladno z LCP plošcami in sistemom Stardrive DePuy Synthes | [7 empty] | E
CP | P | #955250 | VIJAK Kortikalni Ř=4,5mm L=34mm samovrezen Titan kat.št. 414.834 DePuy Synthes |  |  |  | 5 | KOS | 1 | [9 empty] | #N007829 | 1 |  | 414834 | DePuy Synthes | [5 empty] | E
CP | N | #N007830 | VIJAK Kortikalni Ř=4,5mm L=36mm samovrezen Titan |  |  |  | 15 | KOS | 2 | [9 empty] | # | 1 | skladno z LCP plošcami in sistemom Stardrive DePuy Synthes | [7 empty] | E
CP | P | #955251 | VIJAK Kortikalni Ř=4,5mm L=36mm samovrezen Titan kat.št. 414.836 DePuy Synthes |  |  |  | 15 | KOS | 1 | [9 empty] | #N007830 | 1 |  | 414836 | DePuy Synthes | [5 empty] | E
CP | N | #N007831 | VIJAK Kortikalni Ř=4,5mm L=38mm samovrezen Titan |  |  |  | 10 | KOS | 2 | [9 empty] | # | 1 | skladno z LCP plošcami in sistemom Stardrive DePuy Synthes | [7 empty] | E
CP | P | #955252 | VIJAK Kortikalni Ř=4,5mm L=38mm samovrezen Titan kat.št. 414.838 DePuy Synthes |  |  |  | 10 | KOS | 1 | [9 empty] | #N007831 | 1 |  | 414838 | DePuy Synthes | [5 empty] | E
CP | N | #N007832 | VIJAK Kortikalni Ř=4,5mm L=40mm samovrezen Titan |  |  |  | 15 | KOS | 2 | [9 empty] | # | 1 | skladno z LCP plošcami in sistemom Stardrive DePuy Synthes | [7 empty] | E
CP | P | #955253 | VIJAK Kortikalni Ř=4,5mm L=40mm samovrezen Titan kat.št. 414.840 DePuy Synthes |  |  |  | 15 | KOS | 1 | [9 empty] | #N007832 | 1 |  | 414840 | DePuy Synthes | [5 empty] | E
CP | N | #N007833 | VIJAK Kortikalni Ř=4,5mm L=42mm samovrezen Titan |  |  |  | 10 | KOS | 2 | [9 empty] | # | 1 | skladno z LCP plošcami in sistemom Stardrive DePuy Synthes | [7 empty] | E
CP | P | #955254 | VIJAK Kortikalni Ř=4,5mm L=42mm samovrezen Titan kat.št. 414.842 DePuy Synthes |  |  |  | 10 | KOS | 1 | [9 empty] | #N007833 | 1 |  | 414842 | DePuy Synthes | [5 empty] | E
CP | N | #N007834 | VIJAK Kortikalni Ř=4,5mm L=44mm samovrezen Titan |  |  |  | 5 | KOS | 2 | [9 empty] | # | 1 | skladno z LCP plošcami in sistemom Stardrive DePuy Synthes | [7 empty] | E
CP | P | #955255 | VIJAK Kortikalni Ř=4,5mm L=44mm samovrezen Titan kat.št. 414.844 DePuy Synthes |  |  |  | 5 | KOS | 1 | [9 empty] | #N007834 | 1 |  | 414844 | DePuy Synthes | [5 empty] | E
CP | N | #N007835 | VIJAK Kortikalni Ř=4,5mm L=46mm samovrezen Titan |  |  |  | 5 | KOS | 2 | [9 empty] | # | 1 | skladno z LCP plošcami in sistemom Stardrive DePuy Synthes | [7 empty] | E
CP | P | #955256 | VIJAK Kortikalni Ř=4,5mm L=46mm samovrezen Titan kat.št. 414.846 DePuy Synthes |  |  |  | 5 | KOS | 1 | [9 empty] | #N007835 | 1 |  | 414846 | DePuy Synthes | [5 empty] | E
CP | N | #N007836 | VIJAK Kortikalni Ř=4,5mm L=48mm samovrezen Titan |  |  |  | 5 | KOS | 2 | [9 empty] | # | 1 | skladno z LCP plošcami in sistemom Stardrive DePuy Synthes | [7 empty] | E
CP | P | #955257 | VIJAK Kortikalni Ř=4,5mm L=48mm samovrezen Titan kat.št. 414.848 DePuy Synthes |  |  |  | 5 | KOS | 1 | [9 empty] | #N007836 | 1 |  | 414848 | DePuy Synthes | [5 empty] | E
CP | N | #N007837 | VIJAK Kortikalni Ř=4,5mm L=50mm samovrezen Titan |  |  |  | 5 | KOS | 2 | [9 empty] | # | 1 | skladno z LCP plošcami in sistemom Stardrive DePuy Synthes | [7 empty] | E
CP | P | #955258 | VIJAK Kortikalni Ř=4,5mm L=50mm samovrezen Titan kat.št. 414.850 DePuy Synthes |  |  |  | 5 | KOS | 1 | [9 empty] | #N007837 | 1 |  | 414850 | DePuy Synthes | [5 empty] | E
CP | N | #N007838 | VIJAK Kortikalni Ř=4,5mm L=52mm samovrezen Titan |  |  |  | 5 | KOS | 2 | [9 empty] | # | 1 | skladno z LCP plošcami in sistemom Stardrive DePuy Synthes | [7 empty] | E
CP | P | #963291 | VIJAK Kortikalni Ř=4,5mm L=52mm samovrezen Titan kat.št. 414.852 DePuy Synthes |  |  |  | 5 | KOS | 1 | [9 empty] | #N007838 | 1 |  | 414852 | DePuy Synthes | [5 empty] | E
CP | N | #N007839 | VIJAK Kortikalni Ř=4,5mm L=54mm samovrezen Titan |  |  |  | 10 | KOS | 2 | [9 empty] | # | 1 | skladno z LCP plošcami in sistemom Stardrive DePuy Synthes | [7 empty] | E
CP | P | #955259 | VIJAK Kortikalni Ř=4,5mm L=54mm samovrezen Titan kat.št. 414.854 DePuy Synthes |  |  |  | 10 | KOS | 1 | [9 empty] | #N007839 | 1 |  | 414854 | DePuy Synthes | [5 empty] | E
CP | N | #N007840 | VIJAK Kortikalni Ř=4,5mm L=56mm samovrezen Titan |  |  |  | 5 | KOS | 2 | [9 empty] | # | 1 | skladno z LCP plošcami in sistemom Stardrive DePuy Synthes | [7 empty] | E
CP | P | #955260 | VIJAK Kortikalni Ř=4,5mm L=56mm samovrezen Titan kat.št. 414.856 DePuy Synthes |  |  |  | 5 | KOS | 1 | [9 empty] | #N007840 | 1 |  | 414856 | DePuy Synthes | [5 empty] | E
CP | N | #N007841 | VIJAK Kortikalni Ř=4,5mm L=58mm samovrezen Titan |  |  |  | 5 | KOS | 2 | [9 empty] | # | 1 | skladno z LCP plošcami in sistemom Stardrive DePuy Synthes | [7 empty] | E
CP | P | #955261 | VIJAK Kortikalni Ř=4,5mm L=58mm samovrezen Titan kat.št. 414.858 DePuy Synthes |  |  |  | 5 | KOS | 1 | [9 empty] | #N007841 | 1 |  | 414858 | DePuy Synthes | [5 empty] | E
CP | N | #N007842 | VIJAK Kortikalni Ř=4,5mm L=60mm samovrezen Titan |  |  |  | 5 | KOS | 2 | [9 empty] | # | 1 | skladno z LCP plošcami in sistemom Stardrive DePuy Synthes | [7 empty] | E
CP | P | #955262 | VIJAK Kortikalni Ř=4,5mm L=60mm samovrezen Titan kat.št. 414.860 DePuy Synthes |  |  |  | 5 | KOS | 1 | [9 empty] | #N007842 | 1 |  | 414860 | DePuy Synthes | [5 empty] | E
CP | N | #N007843 | VIJAK Kortikalni Ř=4,5mm L=62mm samovrezen Titan |  |  |  | 5 | KOS | 2 | [9 empty] | # | 1 | skladno z LCP plošcami in sistemom Stardrive DePuy Synthes | [7 empty] | E
CP | P | #955263 | VIJAK Kortikalni Ř=4,5mm L=62mm samovrezen Titan kat.št. 414.862 DePuy Synthes |  |  |  | 5 | KOS | 1 | [9 empty] | #N007843 | 1 |  | 414862 | DePuy Synthes | [5 empty] | E
CP | N | #N007844 | VIJAK Kortikalni Ř=4,5mm L=64mm samovrezen Titan |  |  |  | 5 | KOS | 2 | [9 empty] | # | 1 | skladno z LCP plošcami in sistemom Stardrive DePuy Synthes | [7 empty] | E
CP | P | #955264 | VIJAK Kortikalni Ř=4,5mm L=64mm samovrezen Titan kat.št. 414.864 DePuy Synthes |  |  |  | 5 | KOS | 1 | [9 empty] | #N007844 | 1 |  | 414864 | DePuy Synthes | [5 empty] | E
CP | N | #N007845 | VIJAK Kortikalni Ř=4,5mm L=66mm samovrezen Titan |  |  |  | 5 | KOS | 2 | [9 empty] | # | 1 | skladno z LCP plošcami in sistemom Stardrive DePuy Synthes | [7 empty] | E
CP | P | #963292 | VIJAK Kortikalni Ř=4,5mm L=66mm samovrezen Titan kat.št. 414.866 DePuy Synthes |  |  |  | 5 | KOS | 1 | [9 empty] | #N007845 | 1 |  | 414866 | DePuy Synthes | [5 empty] | E
CP | N | #N007846 | VIJAK Kortikalni Ř=4,5mm L=68mm samovrezen Titan |  |  |  | 5 | KOS | 2 | [9 empty] | # | 1 | skladno z LCP plošcami in sistemom Stardrive DePuy Synthes | [7 empty] | E
CP | P | #955265 | VIJAK Kortikalni Ř=4,5mm L=68mm samovrezen Titan kat.št. 414.868 DePuy Synthes |  |  |  | 5 | KOS | 1 | [9 empty] | #N007846 | 1 |  | 414868 | DePuy Synthes | [5 empty] | E
CP | N | #N007847 | VIJAK Kortikalni Ř=4,5mm L=70mm samovrezen Titan |  |  |  | 5 | KOS | 2 | [9 empty] | # | 1 | skladno z LCP plošcami in sistemom Stardrive DePuy Synthes | [7 empty] | E
CP | P | #957615 | VIJAK Kortikalni Ř=4,5mm L=70mm samovrezen Titan kat.št. 414.870 DePuy Synthes |  |  |  | 5 | KOS | 1 | [9 empty] | #N007847 | 1 |  | 414870 | DePuy Synthes | [5 empty] | E
CP | N | #N007848 | VIJAK Kortikalni Ř=4,5mm L=72mm samovrezen Titan |  |  |  | 5 | KOS | 2 | [9 empty] | # | 1 | skladno z LCP plošcami in sistemom Stardrive DePuy Synthes | [7 empty] | E
CP | P | #957616 | VIJAK Kortikalni Ř=4,5mm L=72mm samovrezen Titan kat.št. 414.872 DePuy Synthes |  |  |  | 5 | KOS | 1 | [9 empty] | #N007848 | 1 |  | 414872 | DePuy Synthes | [5 empty] | E
CP | N | #N007849 | VIJAK Kortikalni Ř=4,5mm L=76mm samovrezen Titan |  |  |  | 10 | KOS | 2 | [9 empty] | # | 1 | skladno z LCP plošcami in sistemom Stardrive DePuy Synthes | [7 empty] | E
CP | P | #957617 | VIJAK Kortikalni Ř=4,5mm L=76mm samovrezen Titan kat.št. 414.876 DePuy Synthes |  |  |  | 10 | KOS | 1 | [9 empty] | #N007849 | 1 |  | 414876 | DePuy Synthes | [5 empty] | E
CP | N | #N007850 | VIJAK Kortikalni Ř=4,5mm L=80mm samovrezen Titan |  |  |  | 5 | KOS | 2 | [9 empty] | # | 1 | skladno z LCP plošcami in sistemom Stardrive DePuy Synthes | [7 empty] | E
CP | P | #957618 | VIJAK Kortikalni Ř=4,5mm L=80mm samovrezen Titan kat.št. 414.880 DePuy Synthes |  |  |  | 5 | KOS | 1 | [9 empty] | #N007850 | 1 |  | 414880 | DePuy Synthes | [5 empty] | E
CP | N | #N007851 | VIJAK Z ZAKLEP. glavo Stardrive Ř=3,5mm samovrezni L=10mm, Titan |  |  |  | 10 | KOS | 2 | [9 empty] | # | 1 | skladno z LCP plošcami in sistemom Stardrive DePuy Synthes | [7 empty] | E
CP | P | #963293 | VIJAK Z ZAKLEP. glavo Stardrive Ř=3,5mm samovrezni L=10mm Titan kat.št. 412.101 DePuy Synthes |  |  |  | 10 | KOS | 1 | [9 empty] | #N007851 | 1 |  | 412101 | DePuy Synthes | [5 empty] | E
CP | N | #N007852 | VIJAK Z ZAKLEP. glavo Stardrive Ř=3,5mm samovrezni L=12mm, Titan |  |  |  | 4 | KOS | 2 | [9 empty] | # | 1 | skladno z LCP plošcami in sistemom Stardrive DePuy Synthes | [7 empty] | E
CP | P | #963294 | VIJAK Z ZAKLEP. glavo Stardrive Ř=3,5mm samovrezni L=12mm Titan kat.št. 412.102 DePuy Synthes |  |  |  | 4 | KOS | 1 | [9 empty] | #N007852 | 1 |  | 412102 | DePuy Synthes | [5 empty] | E
CP | N | #N007853 | VIJAK Z ZAKLEP. glavo Stardrive Ř=3,5mm samovrezni L=14mm, Titan |  |  |  | 5 | KOS | 2 | [9 empty] | # | 1 | skladno z LCP plošcami in sistemom Stardrive DePuy Synthes | [7 empty] | E
CP | P | #954233 | VIJAK Z ZAKLEP. glavo Stardrive Ř=3,5mm samovrezni L=14mm Titan kat.št. 412.103 DePuy Synthes |  |  |  | 5 | KOS | 1 | [9 empty] | #N007853 | 1 |  | 412103 | DePuy Synthes | [5 empty] | E
CP | N | #N007854 | VIJAK Z ZAKLEP. glavo Stardrive Ř=3,5mm samovrezni L=16mm, Titan |  |  |  | 15 | KOS | 2 | [9 empty] | # | 1 | skladno z LCP plošcami in sistemom Stardrive DePuy Synthes | [7 empty] | E
CP | P | #954234 | VIJAK Z ZAKLEP. glavo Stardrive Ř=3,5mm samovrezni L=16mm Titan kat.št. 412.104 DePuy Synthes |  |  |  | 15 | KOS | 1 | [9 empty] | #N007854 | 1 |  | 412104 | DePuy Synthes | [5 empty] | E
CP | N | #N007855 | VIJAK Z ZAKLEP. glavo Stardrive Ř=3,5mm samovrezni L=18mm, Titan |  |  |  | 10 | KOS | 2 | [9 empty] | # | 1 | skladno z LCP plošcami in sistemom Stardrive DePuy Synthes | [7 empty] | E
CP | P | #954235 | VIJAK Z ZAKLEP. glavo Stardrive Ř=3,5mm samovrezni L=18mm Titan kat.št. 412.105 DePuy Synthes |  |  |  | 10 | KOS | 1 | [9 empty] | #N007855 | 1 |  | 412105 | DePuy Synthes | [5 empty] | E
CP | N | #N007856 | VIJAK Z ZAKLEP. glavo Stardrive Ř=3,5mm samovrezni L=20mm, Titan |  |  |  | 15 | KOS | 2 | [9 empty] | # | 1 | skladno z LCP plošcami in sistemom Stardrive DePuy Synthes | [7 empty] | E
CP | P | #954236 | VIJAK Z ZAKLEP. glavo Stardrive Ř=3,5mm samovrezni L=20mm Titan kat.št. 412.106 DePuy Synthes |  |  |  | 15 | KOS | 1 | [9 empty] | #N007856 | 1 |  | 412106 | DePuy Synthes | [5 empty] | E
CP | N | #N007857 | VIJAK Z ZAKLEP. glavo Stardrive Ř=3,5mm samovrezni L=22mm, Titan |  |  |  | 20 | KOS | 2 | [9 empty] | # | 1 | skladno z LCP plošcami in sistemom Stardrive DePuy Synthes | [7 empty] | E
CP | P | #963295 | VIJAK Z ZAKLEP. glavo Stardrive Ř=3,5mm samovrezni L=22mm Titan kat.št. 412.107 DePuy Synthes |  |  |  | 20 | KOS | 1 | [9 empty] | #N007857 | 1 |  | 412107 | DePuy Synthes | [5 empty] | E
CP | N | #N007858 | VIJAK Z ZAKLEP. glavo Stardrive Ř=3,5mm samovrezni L=24mm, Titan |  |  |  | 10 | KOS | 2 | [9 empty] | # | 1 | skladno z LCP plošcami in sistemom Stardrive DePuy Synthes | [7 empty] | E
CP | P | #963296 | VIJAK Z ZAKLEP. glavo Stardrive Ř=3,5mm samovrezni L=24mm Titan kat.št. 412.108 DePuy Synthes |  |  |  | 10 | KOS | 1 | [9 empty] | #N007858 | 1 |  | 412108 | DePuy Synthes | [5 empty] | E
CP | N | #N007859 | VIJAK Z ZAKLEP. glavo Stardrive Ř=3,5mm samovrezni L=26mm, Titan |  |  |  | 15 | KOS | 2 | [9 empty] | # | 1 | skladno z LCP plošcami in sistemom Stardrive DePuy Synthes | [7 empty] | E
CP | P | #963297 | VIJAK Z ZAKLEP. glavo Stardrive Ř=3,5mm samovrezni L=26mm Titan kat.št. 412.109 DePuy Synthes |  |  |  | 15 | KOS | 1 | [9 empty] | #N007859 | 1 |  | 412109 | DePuy Synthes | [5 empty] | E
CP | N | #N007860 | VIJAK Z ZAKLEP. glavo Stardrive Ř=3,5mm samovrezni L=28mm, Titan |  |  |  | 20 | KOS | 2 | [9 empty] | # | 1 | skladno z LCP plošcami in sistemom Stardrive DePuy Synthes | [7 empty] | E
CP | P | #963298 | VIJAK Z ZAKLEP. glavo Stardrive Ř=3,5mm samovrezni L=28mm Titan kat.št. 412.110 DePuy Synthes |  |  |  | 20 | KOS | 1 | [9 empty] | #N007860 | 1 |  | 412110 | DePuy Synthes | [5 empty] | E
CP | N | #N007861 | VIJAK Z ZAKLEP. glavo Stardrive Ř=3,5mm samovrezni L=30mm, Titan |  |  |  | 20 | KOS | 2 | [9 empty] | # | 1 | skladno z LCP plošcami in sistemom Stardrive DePuy Synthes | [7 empty] | E
CP | P | #954241 | VIJAK Z ZAKLEP. glavo Stardrive Ř=3,5mm samovrezni L=30mm Titan kat.št. 412.111 DePuy Synthes |  |  |  | 20 | KOS | 1 | [9 empty] | #N007861 | 1 |  | 412111 | DePuy Synthes | [5 empty] | E
CP | N | #N007862 | VIJAK Z ZAKLEP. glavo Stardrive Ř=3,5mm samovrezni L=32mm, Titan |  |  |  | 5 | KOS | 2 | [9 empty] | # | 1 | skladno z LCP plošcami in sistemom Stardrive DePuy Synthes | [7 empty] | E
CP | P | #963299 | VIJAK Z ZAKLEP. glavo Stardrive Ř=3,5mm samovrezni L=32mm Titan kat.št. 412.112 DePuy Synthes |  |  |  | 5 | KOS | 1 | [9 empty] | #N007862 | 1 |  | 412112 | DePuy Synthes | [5 empty] | E
CP | N | #N007863 | VIJAK Z ZAKLEP. glavo Stardrive Ř=3,5mm samovrezni L=35mm, Titan |  |  |  | 10 | KOS | 2 | [9 empty] | # | 1 | skladno z LCP plošcami in sistemom Stardrive DePuy Synthes | [7 empty] | E
CP | P | #963300 | VIJAK Z ZAKLEP. glavo Stardrive Ř=3,5mm samovrezni L=35mm Titan kat.št. 412.114 DePuy Synthes |  |  |  | 10 | KOS | 1 | [9 empty] | #N007863 | 1 |  | 412114 | DePuy Synthes | [5 empty] | E
CP | N | #N007864 | VIJAK Z ZAKLEP. glavo Stardrive Ř=3,5mm samovrezni L=40mm, Titan |  |  |  | 10 | KOS | 2 | [9 empty] | # | 1 | skladno z LCP plošcami in sistemom Stardrive DePuy Synthes | [7 empty] | E
CP | P | #963301 | VIJAK Z ZAKLEP. glavo Stardrive Ř=3,5mm samovrezni L=40mm Titan kat.št. 412.117 DePuy Synthes |  |  |  | 10 | KOS | 1 | [9 empty] | #N007864 | 1 |  | 412117 | DePuy Synthes | [5 empty] | E
CP | N | #N007865 | VIJAK Z ZAKLEP. glavo Stardrive Ř=3,5mm samovrezni L=45mm, Titan |  |  |  | 20 | KOS | 2 | [9 empty] | # | 1 | skladno z LCP plošcami in sistemom Stardrive DePuy Synthes | [7 empty] | E
CP | P | #963302 | VIJAK Z ZAKLEP. glavo Stardrive Ř=3,5mm samovrezni L=45mm Titan kat.št. 412.119 DePuy Synthes |  |  |  | 20 | KOS | 1 | [9 empty] | #N007865 | 1 |  | 412119 | DePuy Synthes | [5 empty] | E
CP | N | #N007866 | VIJAK Z ZAKLEP. glavo Stardrive Ř=3,5mm samovrezni L=50mm, Titan |  |  |  | 20 | KOS | 2 | [9 empty] | # | 1 | skladno z LCP plošcami in sistemom Stardrive DePuy Synthes | [7 empty] | E
CP | P | #963303 | VIJAK Z ZAKLEP. glavo Stardrive Ř=3,5mm samovrezni L=50mm Titan kat.št. 412.121 DePuy Synthes |  |  |  | 20 | KOS | 1 | [9 empty] | #N007866 | 1 |  | 412121 | DePuy Synthes | [5 empty] | E
CP | N | #N007867 | VIJAK Z ZAKLEP. glavo Stardrive Ř=3,5mm samovrezni L=55mm, Titan |  |  |  | 5 | KOS | 2 | [9 empty] | # | 1 | skladno z LCP plošcami in sistemom Stardrive DePuy Synthes | [7 empty] | E
CP | P | #963304 | VIJAK Z ZAKLEP. glavo Stardrive Ř=3,5mm samovrezni L=55mm Titan kat.št. 412.123 DePuy Synthes |  |  |  | 5 | KOS | 1 | [9 empty] | #N007867 | 1 |  | 412123 | DePuy Synthes | [5 empty] | E
CP | N | #N007868 | VIJAK Z ZAKLEP. glavo Stardrive Ř=3,5mm samovrezni L=60mm, Titan |  |  |  | 5 | KOS | 2 | [9 empty] | # | 1 | skladno z LCP plošcami in sistemom Stardrive DePuy Synthes | [7 empty] | E
CP | P | #958755 | VIJAK Z ZAKLEP. glavo Stardrive Ř=3,5mm samovrezni L=60mm Titan kat.št. 412.124 DePuy Synthes |  |  |  | 5 | KOS | 1 | [9 empty] | #N007868 | 1 |  | 412124 | DePuy Synthes | [5 empty] | E
CP | N | #N007869 | VIJAK Z ZAKLEP. glavo Stardrive Ř=5,0mm samovrezni L=14mm, Titan |  |  |  | 5 | KOS | 2 | [9 empty] | # | 1 | skladno z LCP plošcami in sistemom Stardrive DePuy Synthes Minimalna zaloga na konsignacijskem skladišcu: 2kosa | [7 empty] | E
CP | P | #955216 | VIJAK Z ZAKLEP. glavo Stardrive Ř=5,0mm samovrezni L=14mm Titan kat.št. 412.201 DePuy Synthes |  |  |  | 5 | KOS | 1 | [9 empty] | #N007869 | 1 |  | 412201 | DePuy Synthes | [5 empty] | E
CP | N | #N007870 | VIJAK Z ZAKLEP. glavo Stardrive Ř=5,0mm samovrezni L=16mm, Titan |  |  |  | 5 | KOS | 2 | [9 empty] | # | 1 | skladno z LCP plošcami in sistemom Stardrive DePuy Synthes Minimalna zaloga na konsignacijskem skladišcu: 2kosa | [7 empty] | E
CP | P | #955217 | VIJAK Z ZAKLEP. glavo Stardrive Ř=5,0mm samovrezni L=16mm Titan kat.št. 412.202 DePuy Synthes |  |  |  | 5 | KOS | 1 | [9 empty] | #N007870 | 1 |  | 412202 | DePuy Synthes | [5 empty] | E
CP | N | #N007871 | VIJAK Z ZAKLEP. glavo Stardrive Ř=5,0mm samovrezni L=18mm, Titan |  |  |  | 5 | KOS | 2 | [9 empty] | # | 1 | skladno z LCP plošcami in sistemom Stardrive DePuy Synthes Minimalna zaloga na konsignacijskem skladišcu: 2kosa | [7 empty] | E
CP | P | #955218 | VIJAK Z ZAKLEP. glavo Stardrive Ř=5,0mm samovrezni L=18mm Titan kat.št. 412.203 DePuy Synthes |  |  |  | 5 | KOS | 1 | [9 empty] | #N007871 | 1 |  | 412203 | DePuy Synthes | [5 empty] | E
CP | N | #N007872 | VIJAK Z ZAKLEP. glavo Stardrive Ř=5,0mm samovrezni L=20mm, Titan |  |  |  | 5 | KOS | 2 | [9 empty] | # | 1 | skladno z LCP plošcami in sistemom Stardrive DePuy Synthes Minimalna zaloga na konsignacijskem skladišcu: 2kosa | [7 empty] | E
CP | P | #955219 | VIJAK Z ZAKLEP. glavo Stardrive Ř=5,0mm samovrezni L=20mm Titan kat.št. 412.204 DePuy Synthes |  |  |  | 5 | KOS | 1 | [9 empty] | #N007872 | 1 |  | 412204 | DePuy Synthes | [5 empty] | E
CP | N | #N007873 | VIJAK Z ZAKLEP. glavo Stardrive Ř=5,0mm samovrezni L=22mm, Titan |  |  |  | 5 | KOS | 2 | [9 empty] | # | 1 | skladno z LCP plošcami in sistemom Stardrive DePuy Synthes Minimalna zaloga na konsignacijskem skladišcu: 2kosa | [7 empty] | E
CP | P | #955220 | VIJAK Z ZAKLEP. glavo Stardrive Ř=5,0mm samovrezni L=22mm Titan kat.št. 412.205 DePuy Synthes |  |  |  | 5 | KOS | 1 | [9 empty] | #N007873 | 1 |  | 412205 | DePuy Synthes | [5 empty] | E
CP | N | #N007874 | VIJAK Z ZAKLEP. glavo Stardrive Ř=5,0mm samovrezni L=24mm, Titan |  |  |  | 5 | KOS | 2 | [9 empty] | # | 1 | skladno z LCP plošcami in sistemom Stardrive DePuy Synthes Minimalna zaloga na konsignacijskem skladišcu: 2kosa | [7 empty] | E
CP | P | #955221 | VIJAK Z ZAKLEP. glavo Stardrive Ř=5,0mm samovrezni L=24mm Titan kat.št. 412.206 DePuy Synthes |  |  |  | 5 | KOS | 1 | [9 empty] | #N007874 | 1 |  | 412206 | DePuy Synthes | [5 empty] | E
CP | N | #N007875 | VIJAK Z ZAKLEP. glavo Stardrive Ř=5,0mm samovrezni L=26mm, Titan |  |  |  | 5 | KOS | 2 | [9 empty] | # | 1 | skladno z LCP plošcami in sistemom Stardrive DePuy Synthes Minimalna zaloga na konsignacijskem skladišcu: 2kosa | [7 empty] | E
CP | P | #955222 | VIJAK Z ZAKLEP. glavo Stardrive Ř=5,0mm samovrezni L=26mm Titan kat.št. 412.207 DePuy Synthes |  |  |  | 5 | KOS | 1 | [9 empty] | #N007875 | 1 |  | 412207 | DePuy Synthes | [5 empty] | E
CP | N | #N007876 | VIJAK Z ZAKLEP. glavo Stardrive Ř=5,0mm samovrezni L=28mm, Titan |  |  |  | 5 | KOS | 2 | [9 empty] | # | 1 | skladno z LCP plošcami in sistemom Stardrive DePuy Synthes Minimalna zaloga na konsignacijskem skladišcu: 2kosa | [7 empty] | E
CP | P | #955223 | VIJAK Z ZAKLEP. glavo Stardrive Ř=5,0mm samovrezni L=28mm Titan kat.št. 412.208 DePuy Synthes |  |  |  | 5 | KOS | 1 | [9 empty] | #N007876 | 1 |  | 412208 | DePuy Synthes | [5 empty] | E
CP | N | #N007877 | VIJAK Z ZAKLEP. glavo Stardrive Ř=5,0mm samovrezni L=30mm, Titan |  |  |  | 5 | KOS | 2 | [9 empty] | # | 1 | skladno z LCP plošcami in sistemom Stardrive DePuy Synthes Minimalna zaloga na konsignacijskem skladišcu: 2kosa | [7 empty] | E
CP | P | #955224 | VIJAK Z ZAKLEP. glavo Stardrive Ř=5,0mm samovrezni L=30mm Titan kat.št. 412.209 DePuy Synthes |  |  |  | 5 | KOS | 1 | [9 empty] | #N007877 | 1 |  | 412209 | DePuy Synthes | [5 empty] | E
CP | N | #N007878 | VIJAK Z ZAKLEP. glavo Stardrive Ř=5,0mm samovrezni L=32mm, Titan |  |  |  | 5 | KOS | 2 | [9 empty] | # | 1 | skladno z LCP plošcami in sistemom Stardrive DePuy Synthes Minimalna zaloga na konsignacijskem skladišcu: 2kosa | [7 empty] | E
CP | P | #955225 | VIJAK Z ZAKLEP. glavo Stardrive Ř=5,0mm samovrezni L=32mm Titan kat.št. 412.210 DePuy Synthes |  |  |  | 5 | KOS | 1 | [9 empty] | #N007878 | 1 |  | 412210 | DePuy Synthes | [5 empty] | E
CP | N | #N007879 | VIJAK Z ZAKLEP. glavo Stardrive Ř=5,0mm samovrezni L=34mm, Titan |  |  |  | 10 | KOS | 2 | [9 empty] | # | 1 | skladno z LCP plošcami in sistemom Stardrive DePuy Synthes Minimalna zaloga na konsignacijskem skladišcu: 2kosa | [7 empty] | E
CP | P | #955226 | VIJAK Z ZAKLEP. glavo Stardrive Ř=5,0mm samovrezni L=34mm Titan kat.št. 412.211 DePuy Synthes |  |  |  | 10 | KOS | 1 | [9 empty] | #N007879 | 1 |  | 412211 | DePuy Synthes | [5 empty] | E
CP | N | #N007880 | VIJAK Z ZAKLEP. glavo Stardrive Ř=5,0mm samovrezni L=36mm, Titan |  |  |  | 20 | KOS | 2 | [9 empty] | # | 1 | skladno z LCP plošcami in sistemom Stardrive DePuy Synthes Minimalna zaloga na konsignacijskem skladišcu: 2kosa | [7 empty] | E
CP | P | #955227 | VIJAK Z ZAKLEP. glavo Stardrive Ř=5,0mm samovrezni L=36mm Titan kat.št. 412.212 DePuy Synthes |  |  |  | 20 | KOS | 1 | [9 empty] | #N007880 | 1 |  | 412212 | DePuy Synthes | [5 empty] | E
CP | N | #N007881 | VIJAK Z ZAKLEP. glavo Stardrive Ř=5,0mm samovrezni L=38mm, Titan |  |  |  | 10 | KOS | 2 | [9 empty] | # | 1 | skladno z LCP plošcami in sistemom Stardrive DePuy Synthes Minimalna zaloga na konsignacijskem skladišcu: 2kosa | [7 empty] | E
CP | P | #955228 | VIJAK Z ZAKLEP. glavo Stardrive Ř=5,0mm samovrezni L=38mm Titan kat.št. 412.213 DePuy Synthes |  |  |  | 10 | KOS | 1 | [9 empty] | #N007881 | 1 |  | 412213 | DePuy Synthes | [5 empty] | E
CP | N | #N007882 | VIJAK Z ZAKLEP. glavo Stardrive Ř=5,0mm samovrezni L=40mm, Titan |  |  |  | 15 | KOS | 2 | [9 empty] | # | 1 | skladno z LCP plošcami in sistemom Stardrive DePuy Synthes Minimalna zaloga na konsignacijskem skladišcu: 2kosa | [7 empty] | E
CP | P | #955229 | VIJAK Z ZAKLEP. glavo Stardrive Ř=5,0mm samovrezni L=40mm Titan kat.št. 412.214 DePuy Synthes |  |  |  | 15 | KOS | 1 | [9 empty] | #N007882 | 1 |  | 412214 | DePuy Synthes | [5 empty] | E
CP | N | #N007883 | VIJAK Z ZAKLEP. glavo Stardrive Ř=5,0mm samovrezni L=42mm, Titan |  |  |  | 10 | KOS | 2 | [9 empty] | # | 1 | skladno z LCP plošcami in sistemom Stardrive DePuy Synthes Minimalna zaloga na konsignacijskem skladišcu: 2kosa | [7 empty] | E
CP | P | #955230 | VIJAK Z ZAKLEP. glavo Stardrive Ř=5,0mm samovrezni L=42mm Titan kat.št. 412.215 DePuy Synthes |  |  |  | 10 | KOS | 1 | [9 empty] | #N007883 | 1 |  | 412215 | DePuy Synthes | [5 empty] | E
CP | N | #N007884 | VIJAK Z ZAKLEP. glavo Stardrive Ř=5,0mm samovrezni L=44mm, Titan |  |  |  | 10 | KOS | 2 | [9 empty] | # | 1 | skladno z LCP plošcami in sistemom Stardrive DePuy Synthes Minimalna zaloga na konsignacijskem skladišcu: 2kosa | [7 empty] | E
CP | P | #955231 | VIJAK Z ZAKLEP. glavo Stardrive Ř=5,0mm samovrezni L=44mm Titan kat.št. 412.216 DePuy Synthes |  |  |  | 10 | KOS | 1 | [9 empty] | #N007884 | 1 |  | 412216 | DePuy Synthes | [5 empty] | E
CP | N | #N007885 | VIJAK Z ZAKLEP. glavo Stardrive Ř=5,0mm samovrezni L=46mm, Titan |  |  |  | 10 | KOS | 2 | [9 empty] | # | 1 | skladno z LCP plošcami in sistemom Stardrive DePuy Synthes Minimalna zaloga na konsignacijskem skladišcu: 2kosa | [7 empty] | E
CP | P | #955232 | VIJAK Z ZAKLEP. glavo Stardrive Ř=5,0mm samovrezni L=46mm Titan kat.št. 412.217 DePuy Synthes |  |  |  | 10 | KOS | 1 | [9 empty] | #N007885 | 1 |  | 412217 | DePuy Synthes | [5 empty] | E
CP | N | #N007886 | VIJAK Z ZAKLEP. glavo Stardrive Ř=5,0mm samovrezni L=48mm, Titan |  |  |  | 10 | KOS | 2 | [9 empty] | # | 1 | skladno z LCP plošcami in sistemom Stardrive DePuy Synthes Minimalna zaloga na konsignacijskem skladišcu: 2kosa | [7 empty] | E
CP | P | #955233 | VIJAK Z ZAKLEP. glavo Stardrive Ř=5,0mm samovrezni L=48mm Titan kat.št. 412.218 DePuy Synthes |  |  |  | 10 | KOS | 1 | [9 empty] | #N007886 | 1 |  | 412218 | DePuy Synthes | [5 empty] | E
CP | N | #N007887 | VIJAK Z ZAKLEP. glavo Stardrive Ř=5,0mm samovrezni L=50mm, Titan |  |  |  | 10 | KOS | 2 | [9 empty] | # | 1 | skladno z LCP plošcami in sistemom Stardrive DePuy Synthes Minimalna zaloga na konsignacijskem skladišcu: 2kosa | [7 empty] | E
CP | P | #955234 | VIJAK Z ZAKLEP. glavo Stardrive Ř=5,0mm samovrezni L=50mm Titan kat.št. 412.219 DePuy Synthes |  |  |  | 10 | KOS | 1 | [9 empty] | #N007887 | 1 |  | 412219 | DePuy Synthes | [5 empty] | E
CP | N | #N007888 | VIJAK Z ZAKLEP. glavo Stardrive Ř=5,0mm samovrezni L=55mm, Titan |  |  |  | 10 | KOS | 2 | [9 empty] | # | 1 | skladno z LCP plošcami in sistemom Stardrive DePuy Synthes Minimalna zaloga na konsignacijskem skladišcu: 2kosa | [7 empty] | E
CP | P | #955235 | VIJAK Z ZAKLEP. glavo Stardrive Ř=5,0mm samovrezni L=55mm Titan kat.št. 412.220 DePuy Synthes |  |  |  | 10 | KOS | 1 | [9 empty] | #N007888 | 1 |  | 412220 | DePuy Synthes | [5 empty] | E
CP | N | #N007889 | VIJAK Z ZAKLEP. glavo Stardrive Ř=5,0mm samovrezni L=60mm, Titan |  |  |  | 10 | KOS | 2 | [9 empty] | # | 1 | skladno z LCP plošcami in sistemom Stardrive DePuy Synthes Minimalna zaloga na konsignacijskem skladišcu: 2kosa | [7 empty] | E
CP | P | #955236 | VIJAK Z ZAKLEP. glavo Stardrive Ř=5,0mm samovrezni L=60mm Titan kat.št. 412.221 DePuy Synthes |  |  |  | 10 | KOS | 1 | [9 empty] | #N007889 | 1 |  | 412221 | DePuy Synthes | [5 empty] | E
CP | N | #N007890 | VIJAK Z ZAKLEP. glavo Stardrive Ř=5,0mm samovrezni L=65mm, Titan |  |  |  | 10 | KOS | 2 | [9 empty] | # | 1 | skladno z LCP plošcami in sistemom Stardrive DePuy Synthes Minimalna zaloga na konsignacijskem skladišcu: 2kosa | [7 empty] | E
CP | P | #955237 | VIJAK Z ZAKLEP. glavo Stardrive Ř=5,0mm samovrezni L=65mm Titan kat.št. 412.222 DePuy Synthes |  |  |  | 10 | KOS | 1 | [9 empty] | #N007890 | 1 |  | 412222 | DePuy Synthes | [5 empty] | E
CP | N | #N007891 | VIJAK Z ZAKLEP. glavo Stardrive Ř=5,0mm samovrezni L=70mm, Titan |  |  |  | 10 | KOS | 2 | [9 empty] | # | 1 | skladno z LCP plošcami in sistemom Stardrive DePuy Synthes Minimalna zaloga na konsignacijskem skladišcu: 2kosa | [7 empty] | E
CP | P | #955238 | VIJAK Z ZAKLEP. glavo Stardrive Ř=5,0mm samovrezni L=70mm Titan kat.št. 412.223 DePuy Synthes |  |  |  | 10 | KOS | 1 | [9 empty] | #N007891 | 1 |  | 412223 | DePuy Synthes | [5 empty] | E
CP | N | #N007892 | VIJAK Z ZAKLEP. glavo Stardrive Ř=5,0mm samovrezni L=75mm, Titan |  |  |  | 10 | KOS | 2 | [9 empty] | # | 1 | skladno z LCP plošcami in sistemom Stardrive DePuy Synthes Minimalna zaloga na konsignacijskem skladišcu: 2kosa | [7 empty] | E
CP | P | #957619 | VIJAK Z ZAKLEP. glavo Stardrive Ř=5,0mm samovrezni L=75mm Titan kat.št. 412.224 DePuy Synthes |  |  |  | 10 | KOS | 1 | [9 empty] | #N007892 | 1 |  | 412224 | DePuy Synthes | [5 empty] | E
CP | N | #N007893 | VIJAK Z ZAKLEP. glavo Stardrive Ř=5,0mm samovrezni L=80mm, Titan |  |  |  | 5 | KOS | 2 | [9 empty] | # | 1 | skladno z LCP plošcami in sistemom Stardrive DePuy Synthes Minimalna zaloga na konsignacijskem skladišcu: 2kosa | [7 empty] | E
CP | P | #957620 | VIJAK Z ZAKLEP. glavo Stardrive Ř=5,0mm samovrezni L=80mm Titan kat.št. 412.225 DePuy Synthes |  |  |  | 5 | KOS | 1 | [9 empty] | #N007893 | 1 |  | 412225 | DePuy Synthes | [5 empty] | E
CP | N | #N007894 | VIJAK Z ZAKLEP. glavo Stardrive Ř=5,0mm samovrezni L=85mm, Titan |  |  |  | 5 | KOS | 2 | [9 empty] | # | 1 | skladno z LCP plošcami in sistemom Stardrive DePuy Synthes Minimalna zaloga na konsignacijskem skladišcu: 2kosa | [7 empty] | E
CP | P | #957621 | VIJAK Z ZAKLEP. glavo Stardrive Ř=5,0mm samovrezni L=85mm Titan kat.št. 412.226 DePuy Synthes |  |  |  | 5 | KOS | 1 | [9 empty] | #N007894 | 1 |  | 412226 | DePuy Synthes | [5 empty] | E
CP | N | #N007895 | VIJAK Z ZAKLEP. glavo Stardrive Ř=5,0mm samovrezni L=90mm, Titan |  |  |  | 5 | KOS | 2 | [9 empty] | # | 1 | skladno z LCP plošcami in sistemom Stardrive DePuy Synthes Minimalna zaloga na konsignacijskem skladišcu: 2kosa | [7 empty] | E
CP | P | #957622 | VIJAK Z ZAKLEP. glavo Stardrive Ř=5,0mm samovrezni L=90mm Titan kat.št. 412.227 DePuy Synthes |  |  |  | 5 | KOS | 1 | [9 empty] | #N007895 | 1 |  | 412227 | DePuy Synthes | [5 empty] | E
CP | N | #N007896 | VIJAK KANULIRAN Ř=4,0 DOL. 10mm Titan |  |  |  | 3 | KOS | 2 | [9 empty] | # | 1 | skladno s sistemom DePuy Synthes Minimalna zaloga na konsignacijskem skladišcu: 2kosa | [7 empty] | E
CP | P | #954686 | VIJAK KANULIRAN Ř=4,0mm L=10mm samo-vrezen, samo-vrtalni Titan kat.št. 407.610 DePuy Synthes |  |  |  | 3 | KOS | 1 | [9 empty] | #N007896 | 1 |  | 407610 | DePuy Synthes | [5 empty] | E
CP | N | #N007897 | VIJAK KANULIRAN Ř=4,0 DOL. 12mm Titan |  |  |  | 3 | KOS | 2 | [9 empty] | # | 1 | skladno s sistemom DePuy Synthes Minimalna zaloga na konsignacijskem skladišcu: 2kosa | [7 empty] | E
CP | P | #954687 | VIJAK KANULIRAN Ř=4,0mm L=12mm samo-vrezen, samo-vrtalni Titan kat.št. 407.612 DePuy Synthes |  |  |  | 3 | KOS | 1 | [9 empty] | #N007897 | 1 |  | 407612 | DePuy Synthes | [5 empty] | E
CP | N | #N007898 | VIJAK KANULIRAN Ř=4,0 DOL. 14mm Titan |  |  |  | 3 | KOS | 2 | [9 empty] | # | 1 | skladno s sistemom DePuy Synthes Minimalna zaloga na konsignacijskem skladišcu: 2kosa | [7 empty] | E
CP | P | #954688 | VIJAK KANULIRAN Ř=4,0mm L=14mm samo-vrezen, samo-vrtalni Titan kat.št. 407.614 DePuy Synthes |  |  |  | 3 | KOS | 1 | [9 empty] | #N007898 | 1 |  | 407614 | DePuy Synthes | [5 empty] | E
CP | N | #N007899 | VIJAK KANULIRAN Ř=4,0 DOL. 16mm Titan |  |  |  | 3 | KOS | 2 | [9 empty] | # | 1 | skladno s sistemom DePuy Synthes Minimalna zaloga na konsignacijskem skladišcu: 2kosa | [7 empty] | E
CP | P | #954689 | VIJAK KANULIRAN Ř=4,0mm L=16mm samo-vrezen, samo-vrtalni Titan kat.št. 407.616 DePuy Synthes |  |  |  | 3 | KOS | 1 | [9 empty] | #N007899 | 1 |  | 407616 | DePuy Synthes | [5 empty] | E
CP | N | #N007900 | VIJAK KANULIRAN Ř=4,0 DOL. 18mm Titan |  |  |  | 3 | KOS | 2 | [9 empty] | # | 1 | skladno s sistemom DePuy Synthes Minimalna zaloga na konsignacijskem skladišcu: 2kosa | [7 empty] | E
CP | P | #954690 | VIJAK KANULIRAN Ř=4,0mm L=18mm samo-vrezen, samo-vrtalni Titan kat.št. 407.618 DePuy Synthes |  |  |  | 3 | KOS | 1 | [9 empty] | #N007900 | 1 |  | 407618 | DePuy Synthes | [5 empty] | E
CP | N | #N007901 | VIJAK KANULIRAN Ř=4,0 DOL. 20mm Titan |  |  |  | 3 | KOS | 2 | [9 empty] | # | 1 | skladno s sistemom DePuy Synthes Minimalna zaloga na konsignacijskem skladišcu: 2kosa | [7 empty] | E
CP | P | #954691 | VIJAK KANULIRAN Ř=4,0mm L=20mm samo-vrezen, samo-vrtalni Titan kat.št. 407.620 DePuy Synthes |  |  |  | 3 | KOS | 1 | [9 empty] | #N007901 | 1 |  | 407620 | DePuy Synthes | [5 empty] | E
CP | N | #N007902 | VIJAK KANULIRAN Ř=4,0 DOL. 22mm Titan |  |  |  | 3 | KOS | 2 | [9 empty] | # | 1 | skladno s sistemom DePuy Synthes Minimalna zaloga na konsignacijskem skladišcu: 2kosa | [7 empty] | E
CP | P | #954692 | VIJAK KANULIRAN Ř=4,0mm L=22mm samo-vrezen, samo-vrtalni Titan kat.št. 407.622 DePuy Synthes |  |  |  | 3 | KOS | 1 | [9 empty] | #N007902 | 1 |  | 407622 | DePuy Synthes | [5 empty] | E
CP | N | #N007903 | VIJAK KANULIRAN Ř=4,0 DOL. 24mm Titan |  |  |  | 3 | KOS | 2 | [9 empty] | # | 1 | skladno s sistemom DePuy Synthes Minimalna zaloga na konsignacijskem skladišcu: 2kosa | [7 empty] | E
CP | P | #954693 | VIJAK KANULIRAN Ř=4,0mm L=24mm samo-vrezen, samo-vrtalni Titan kat.št. 407.624 DePuy Synthes |  |  |  | 3 | KOS | 1 | [9 empty] | #N007903 | 1 |  | 407624 | DePuy Synthes | [5 empty] | E
CP | N | #N007904 | VIJAK KANULIRAN Ř=4,0 DOL. 26mm Titan |  |  |  | 5 | KOS | 2 | [9 empty] | # | 1 | skladno s sistemom DePuy Synthes Minimalna zaloga na konsignacijskem skladišcu: 2kosa | [7 empty] | E
CP | P | #954694 | VIJAK KANULIRAN Ř=4,0mm L=26mm samo-vrezen, samo-vrtalni Titan kat.št. 407.626 DePuy Synthes |  |  |  | 5 | KOS | 1 | [9 empty] | #N007904 | 1 |  | 407626 | DePuy Synthes | [5 empty] | E
CP | N | #N007905 | VIJAK KANULIRAN Ř=4,0 DOL. 28mm Titan |  |  |  | 3 | KOS | 2 | [9 empty] | # | 1 | skladno s sistemom DePuy Synthes Minimalna zaloga na konsignacijskem skladišcu: 2kosa | [7 empty] | E
CP | P | #954695 | VIJAK KANULIRAN Ř=4,0mm L=28mm samo-vrezen, samo-vrtalni Titan kat.št. 407.628 DePuy Synthes |  |  |  | 3 | KOS | 1 | [9 empty] | #N007905 | 1 |  | 407628 | DePuy Synthes | [5 empty] | E
CP | N | #N007906 | VIJAK KANULIRAN Ř=4,0 DOL. 30mm Titan |  |  |  | 10 | KOS | 2 | [9 empty] | # | 1 | skladno s sistemom DePuy Synthes Minimalna zaloga na konsignacijskem skladišcu: 2kosa | [7 empty] | E
CP | P | #954696 | VIJAK KANULIRAN Ř=4,0mm L=30mm samo-vrezen, samo-vrtalni Titan kat.št. 407.630 DePuy Synthes |  |  |  | 10 | KOS | 1 | [9 empty] | #N007906 | 1 |  | 407630 | DePuy Synthes | [5 empty] | E
CP | N | #N007907 | VIJAK KANULIRAN Ř=4,0 DOL. 32mm Titan |  |  |  | 10 | KOS | 2 | [9 empty] | # | 1 | skladno s sistemom DePuy Synthes Minimalna zaloga na konsignacijskem skladišcu: 2kosa | [7 empty] | E
CP | P | #954697 | VIJAK KANULIRAN Ř=4,0mm L=32mm samo-vrezen, samo-vrtalni Titan kat.št. 407.632 DePuy Synthes |  |  |  | 10 | KOS | 1 | [9 empty] | #N007907 | 1 |  | 407632 | DePuy Synthes | [5 empty] | E
CP | N | #N007908 | VIJAK KANULIRAN Ř=4,0 DOL. 34mm Titan |  |  |  | 3 | KOS | 2 | [9 empty] | # | 1 | skladno s sistemom DePuy Synthes Minimalna zaloga na konsignacijskem skladišcu: 2kosa | [7 empty] | E
CP | P | #954698 | VIJAK KANULIRAN Ř=4,0mm L=34mm samo-vrezen, samo-vrtalni Titan kat.št. 407.634 DePuy Synthes |  |  |  | 3 | KOS | 1 | [9 empty] | #N007908 | 1 |  | 407634 | DePuy Synthes | [5 empty] | E
CP | N | #N007909 | VIJAK KANULIRAN Ř=4,0 DOL. 36mm Titan |  |  |  | 3 | KOS | 2 | [9 empty] | # | 1 | skladno s sistemom DePuy Synthes Minimalna zaloga na konsignacijskem skladišcu: 2kosa | [7 empty] | E
CP | P | #954699 | VIJAK KANULIRAN Ř=4,0mm L=36mm samo-vrezen, samo-vrtalni Titan kat.št. 407.636 DePuy Synthes |  |  |  | 3 | KOS | 1 | [9 empty] | #N007909 | 1 |  | 407636 | DePuy Synthes | [5 empty] | E
CP | N | #N007910 | VIJAK KANULIRAN Ř=4,0 DOL. 38mm Titan |  |  |  | 3 | KOS | 2 | [9 empty] | # | 1 | skladno s sistemom DePuy Synthes Minimalna zaloga na konsignacijskem skladišcu: 2kosa | [7 empty] | E
CP | P | #954700 | VIJAK KANULIRAN Ř=4,0mm L=38mm samo-vrezen, samo-vrtalni Titan kat.št. 407.638 DePuy Synthes |  |  |  | 3 | KOS | 1 | [9 empty] | #N007910 | 1 |  | 407638 | DePuy Synthes | [5 empty] | E
CP | N | #N007911 | VIJAK KANULIRAN Ř=4,0 DOL. 40mm Titan |  |  |  | 15 | KOS | 2 | [9 empty] | # | 1 | skladno s sistemom DePuy Synthes Minimalna zaloga na konsignacijskem skladišcu: 2kosa | [7 empty] | E
CP | P | #954701 | VIJAK KANULIRAN Ř=4,0mm L=40mm samo-vrezen, samo-vrtalni Titan kat.št. 407.640 DePuy Synthes |  |  |  | 15 | KOS | 1 | [9 empty] | #N007911 | 1 |  | 407640 | DePuy Synthes | [5 empty] | E
CP | N | #N007912 | VIJAK KANULIRAN Ř=4,0 DOL. 42mm Titan |  |  |  | 10 | KOS | 2 | [9 empty] | # | 1 | skladno s sistemom DePuy Synthes Minimalna zaloga na konsignacijskem skladišcu: 2kosa | [7 empty] | E
CP | P | #954702 | VIJAK KANULIRAN Ř=4,0mm L=42mm samo-vrezen, samo-vrtalni Titan kat.št. 407.642 DePuy Synthes |  |  |  | 10 | KOS | 1 | [9 empty] | #N007912 | 1 |  | 407642 | DePuy Synthes | [5 empty] | E
CP | N | #N007913 | VIJAK KANULIRAN Ř=4,0 DOL. 44mm Titan |  |  |  | 10 | KOS | 2 | [9 empty] | # | 1 | skladno s sistemom DePuy Synthes Minimalna zaloga na konsignacijskem skladišcu: 2kosa | [7 empty] | E
CP | P | #954703 | VIJAK KANULIRAN Ř=4,0mm L=44mm samo-vrezen, samo-vrtalni Titan kat.št. 407.644 DePuy Synthes |  |  |  | 10 | KOS | 1 | [9 empty] | #N007913 | 1 |  | 407644 | DePuy Synthes | [5 empty] | E
CP | N | #N007914 | VIJAK KANULIRAN Ř=4,0 DOL. 46mm Titan |  |  |  | 15 | KOS | 2 | [9 empty] | # | 1 | skladno s sistemom DePuy Synthes Minimalna zaloga na konsignacijskem skladišcu: 2kosa | [7 empty] | E
CP | P | #954704 | VIJAK KANULIRAN Ř=4,0mm L=46mm samo-vrezen, samo-vrtalni Titan kat.št. 407.646 DePuy Synthes |  |  |  | 15 | KOS | 1 | [9 empty] | #N007914 | 1 |  | 407646 | DePuy Synthes | [5 empty] | E
CP | N | #N007915 | VIJAK KANULIRAN Ř=4,0 DOL. 48mm Titan |  |  |  | 10 | KOS | 2 | [9 empty] | # | 1 | skladno s sistemom DePuy Synthes Minimalna zaloga na konsignacijskem skladišcu: 2kosa | [7 empty] | E
CP | P | #954705 | VIJAK KANULIRAN Ř=4,0mm L=48mm samo-vrezen, samo-vrtalni Titan kat.št. 407.648 DePuy Synthes |  |  |  | 10 | KOS | 1 | [9 empty] | #N007915 | 1 |  | 407648 | DePuy Synthes | [5 empty] | E
CP | N | #N007916 | VIJAK KANULIRAN Ř=4,0 DOL. 50mm Titan |  |  |  | 10 | KOS | 2 | [9 empty] | # | 1 | skladno s sistemom DePuy Synthes Minimalna zaloga na konsignacijskem skladišcu: 2kosa | [7 empty] | E
CP | P | #954706 | VIJAK KANULIRAN Ř=4,0mm L=50mm samo-vrezen, samo-vrtalni Titan kat.št. 407.650 DePuy Synthes |  |  |  | 10 | KOS | 1 | [9 empty] | #N007916 | 1 |  | 407650 | DePuy Synthes | [5 empty] | E
CP | N | #N007917 | VIJAK KANULIRAN Ř=4,0 DOL. 52mm Titan |  |  |  | 10 | KOS | 2 | [9 empty] | # | 1 | skladno s sistemom DePuy Synthes Minimalna zaloga na konsignacijskem skladišcu: 2kosa | [7 empty] | E
CP | P | #963305 | VIJAK KANULIRAN Ř=4,0mm L=52mm samo-vrezen, samo-vrtalni Titan kat.št. 407.652 DePuy Synthes |  |  |  | 10 | KOS | 1 | [9 empty] | #N007917 | 1 |  | 407652 | DePuy Synthes | [5 empty] | E
CP | N | #N007918 | VIJAK KANULIRAN Ř=4,0 DOL. 54mm Titan |  |  |  | 3 | KOS | 2 | [9 empty] | # | 1 | skladno s sistemom DePuy Synthes Minimalna zaloga na konsignacijskem skladišcu: 2kosa | [7 empty] | E
CP | P | #963306 | VIJAK KANULIRAN Ř=4,0mm L=54mm samo-vrezen, samo-vrtalni Titan kat.št. 407.654 DePuy Synthes |  |  |  | 3 | KOS | 1 | [9 empty] | #N007918 | 1 |  | 407654 | DePuy Synthes | [5 empty] | E
CP | N | #N007919 | VIJAK KANULIRAN Ř=4,0 DOL. 56mm Titan |  |  |  | 10 | KOS | 2 | [9 empty] | # | 1 | skladno s sistemom DePuy Synthes Minimalna zaloga na konsignacijskem skladišcu: 2kosa | [7 empty] | E
CP | P | #963307 | VIJAK KANULIRAN Ř=4,0mm L=56mm samo-vrezen, samo-vrtalni Titan kat.št. 407.656 DePuy Synthes |  |  |  | 10 | KOS | 1 | [9 empty] | #N007919 | 1 |  | 407656 | DePuy Synthes | [5 empty] | E
CP | N | #N007920 | VIJAK KANULIRAN Ř=4,0 DOL. 58mm Titan |  |  |  | 3 | KOS | 2 | [9 empty] | # | 1 | skladno s sistemom DePuy Synthes Minimalna zaloga na konsignacijskem skladišcu: 2kosa | [7 empty] | E
CP | P | #963308 | VIJAK KANULIRAN Ř=4,0mm L=58mm samo-vrezen, samo-vrtalni Titan kat.št. 407.658 DePuy Synthes |  |  |  | 3 | KOS | 1 | [9 empty] | #N007920 | 1 |  | 407658 | DePuy Synthes | [5 empty] | E
CP | N | #N007921 | VIJAK KANULIRAN Ř=4,0 DOL. 60mm Titan |  |  |  | 3 | KOS | 2 | [9 empty] | # | 1 | skladno s sistemom DePuy Synthes Minimalna zaloga na konsignacijskem skladišcu: 1kos | [7 empty] | E
CP | P | #963309 | VIJAK KANULIRAN Ř=4,0mm L=60mm samo-vrezen, samo-vrtalni Titan kat.št. 407.660 DePuy Synthes |  |  |  | 3 | KOS | 1 | [9 empty] | #N007921 | 1 |  | 407660 | DePuy Synthes | [5 empty] | E
CP | N | #N007922 | VIJAK KANULIRAN Ř=4,0 DOL. 62mm Titan |  |  |  | 3 | KOS | 2 | [9 empty] | # | 1 | skladno s sistemom DePuy Synthes Minimalna zaloga na konsignacijskem skladišcu: 1kos | [7 empty] | E
CP | P | #963310 | VIJAK KANULIRAN Ř=4,0mm L=62mm samo-vrezen, samo-vrtalni Titan kat.št. 407.662 DePuy Synthes |  |  |  | 3 | KOS | 1 | [9 empty] | #N007922 | 1 |  | 407662 | DePuy Synthes | [5 empty] | E
CP | N | #N007923 | VIJAK KANULIRAN Ř=4,0 DOL. 64mm Titan |  |  |  | 3 | KOS | 2 | [9 empty] | # | 1 | skladno s sistemom DePuy Synthes Minimalna zaloga na konsignacijskem skladišcu: 1kos | [7 empty] | E
CP | P | #963311 | VIJAK KANULIRAN Ř=4,0mm L=64mm samo-vrezen, samo-vrtalni Titan kat.št. 407.664 DePuy Synthes |  |  |  | 3 | KOS | 1 | [9 empty] | #N007923 | 1 |  | 407664 | DePuy Synthes | [5 empty] | E
CP | N | #N007924 | VIJAK KANULIRAN Ř=4,0 DOL. 66mm Titan |  |  |  | 3 | KOS | 2 | [9 empty] | # | 1 | skladno s sistemom DePuy Synthes Minimalna zaloga na konsignacijskem skladišcu: 1kos | [7 empty] | E
CP | P | #963312 | VIJAK KANULIRAN Ř=4,0mm L=66mm samo-vrezen, samo-vrtalni Titan kat.št. 407.666 DePuy Synthes |  |  |  | 3 | KOS | 1 | [9 empty] | #N007924 | 1 |  | 407666 | DePuy Synthes | [5 empty] | E
CP | N | #N007925 | VIJAK KANULIRAN Ř=4,0 DOL. 68mm Titan |  |  |  | 3 | KOS | 2 | [9 empty] | # | 1 | skladno s sistemom DePuy Synthes Minimalna zaloga na konsignacijskem skladišcu: 1kos | [7 empty] | E
CP | P | #963313 | VIJAK KANULIRAN Ř=4,0mm L=68mm samo-vrezen, samo-vrtalni Titan kat.št. 407.668 DePuy Synthes |  |  |  | 3 | KOS | 1 | [9 empty] | #N007925 | 1 |  | 407668 | DePuy Synthes | [5 empty] | E
CP | N | #N007926 | VIJAK KANULIRAN Ř=4,0 DOL. 70mm Titan |  |  |  | 3 | KOS | 2 | [9 empty] | # | 1 | skladno s sistemom DePuy Synthes Minimalna zaloga na konsignacijskem skladišcu: 1kos | [7 empty] | E
CP | P | #963314 | VIJAK KANULIRAN Ř=4,0mm L=70mm samo-vrezen, samo-vrtalni Titan kat.št. 407.670 DePuy Synthes |  |  |  | 3 | KOS | 1 | [9 empty] | #N007926 | 1 |  | 407670 | DePuy Synthes | [5 empty] | E
CP | N | #N007927 | VIJAK KANULIRAN Ř=4,0 DOL. 72mm Titan |  |  |  | 3 | KOS | 2 | [9 empty] | # | 1 | skladno s sistemom DePuy Synthes Minimalna zaloga na konsignacijskem skladišcu: 1kos | [7 empty] | E
CP | P | #963315 | VIJAK KANULIRAN Ř=4,0mm L=72mm samo-vrezen, samo-vrtalni Titan kat.št. 407.672 DePuy Synthes |  |  |  | 3 | KOS | 1 | [9 empty] | #N007927 | 1 |  | 407672 | DePuy Synthes | [5 empty] | E
CP | N | #N007928 | VIJAK KANULIRAN Ř=6,5mm DOL. 30mm samo-vrtalni KRATEK NAVOJ (16mm) Titan |  |  |  | 3 | KOS | 2 | [9 empty] | # | 1 | skladno s sistemom DePuy Synthes Minimalna zaloga na konsignacijskem skladišcu: 1kos | [7 empty] | E
CP | P | #963316 | VIJAK KANULIRAN Ř=6,5mm L=30mm samo-vrtalni KRATEK NAVOJ Titan kat.št. 408.401 DePuy Synthes |  |  |  | 3 | KOS | 1 | [9 empty] | #N007928 | 1 |  | 408401 | DePuy Synthes | [5 empty] | E
CP | N | #N007929 | VIJAK KANULIRAN Ř=6,5mm DOL. 35mm samo-vrtalni KRATEK NAVOJ (16mm) Titan |  |  |  | 3 | KOS | 2 | [9 empty] | # | 1 | skladno s sistemom DePuy Synthes Minimalna zaloga na konsignacijskem skladišcu: 1kos | [7 empty] | E
CP | P | #963317 | VIJAK KANULIRAN Ř=6,5mm L=35mm samo-vrtalni KRATEK NAVOJ Titan kat.št. 408.402 DePuy Synthes |  |  |  | 3 | KOS | 1 | [9 empty] | #N007929 | 1 |  | 408402 | DePuy Synthes | [5 empty] | E
CP | N | #N007930 | VIJAK KANULIRAN Ř=6,5mm DOL. 40mm samo-vrtalni KRATEK NAVOJ (16mm) Titan |  |  |  | 3 | KOS | 2 | [9 empty] | # | 1 | skladno s sistemom DePuy Synthes Minimalna zaloga na konsignacijskem skladišcu: 1kos | [7 empty] | E
CP | P | #963318 | VIJAK KANULIRAN Ř=6,5mm L=40mm samo-vrtalni KRATEK NAVOJ Titan kat.št. 408.403 DePuy Synthes |  |  |  | 3 | KOS | 1 | [9 empty] | #N007930 | 1 |  | 408403 | DePuy Synthes | [5 empty] | E
CP | N | #N007931 | VIJAK KANULIRAN Ř=6,5mm DOL. 45mm samo-vrtalni DOLGI NAVOJ (32mm) Titan |  |  |  | 3 | KOS | 2 | [9 empty] | # | 1 | skladno s sistemom DePuy Synthes Minimalna zaloga na konsignacijskem skladišcu: 1kos | [7 empty] | E
CP | P | #963319 | VIJAK KANULIRAN Ř=6,5mm L=45mm samo-vrtalni DOLGI NAVOJ Titan kat.št. 408.431 DePuy Synthes |  |  |  | 3 | KOS | 1 | [9 empty] | #N007931 | 1 |  | 408431 | DePuy Synthes | [5 empty] | E
CP | N | #N007932 | VIJAK KANULIRAN Ř=6,5mm DOL. 45mm samo-vrtalni KRATEK NAVOJ (16mm) Titan |  |  |  | 3 | KOS | 2 | [9 empty] | # | 1 | skladno s sistemom DePuy Synthes Minimalna zaloga na konsignacijskem skladišcu: 1kos | [7 empty] | E
CP | P | #963320 | VIJAK KANULIRAN Ř=6,5mm L=45mm samo-vrtalni KRATEK NAVOJ Titan kat.št. 408.404 DePuy Synthes |  |  |  | 3 | KOS | 1 | [9 empty] | #N007932 | 1 |  | 408404 | DePuy Synthes | [5 empty] | E
CP | N | #N007933 | VIJAK KANULIRAN Ř=6,5mm DOL. 50mm samo-vrtalni DOLGI NAVOJ (32mm) Titan |  |  |  | 3 | KOS | 2 | [9 empty] | # | 1 | skladno s sistemom DePuy Synthes Minimalna zaloga na konsignacijskem skladišcu: 1kos | [7 empty] | E
CP | P | #963321 | VIJAK KANULIRAN Ř=6,5mm L=50mm samo-vrtalni DOLGI NAVOJ Titan kat.št. 408.432 DePuy Synthes |  |  |  | 3 | KOS | 1 | [9 empty] | #N007933 | 1 |  | 408432 | DePuy Synthes | [5 empty] | E
CP | N | #N007934 | VIJAK KANULIRAN Ř=6,5mm DOL. 50mm samo-vrtalni KRATEK NAVOJ (16mm) Titan |  |  |  | 3 | KOS | 2 | [9 empty] | # | 1 | skladno s sistemom DePuy Synthes Minimalna zaloga na konsignacijskem skladišcu: 1kos | [7 empty] | E
CP | P | #963322 | VIJAK KANULIRAN Ř=6,5mm L=50mm samo-vrtalni KRATEK NAVOJ Titan kat.št. 408.405 DePuy Synthes |  |  |  | 3 | KOS | 1 | [9 empty] | #N007934 | 1 |  | 408405 | DePuy Synthes | [5 empty] | E
CP | N | #N007935 | VIJAK KANULIRAN Ř=6,5mm DOL. 55mm samo-vrtalni DOLGI NAVOJ (32mm) Titan |  |  |  | 3 | KOS | 2 | [9 empty] | # | 1 | skladno s sistemom DePuy Synthes Minimalna zaloga na konsignacijskem skladišcu: 1kos | [7 empty] | E
CP | P | #963323 | VIJAK KANULIRAN Ř=6,5mm L=55mm samo-vrtalni DOLGI NAVOJ Titan kat.št. 408.433 DePuy Synthes |  |  |  | 3 | KOS | 1 | [9 empty] | #N007935 | 1 |  | 408433 | DePuy Synthes | [5 empty] | E
CP | N | #N007936 | VIJAK KANULIRAN Ř=6,5mm DOL. 55mm samo-vrtalni KRATEK NAVOJ (16mm) Titan |  |  |  | 3 | KOS | 2 | [9 empty] | # | 1 | skladno s sistemom DePuy Synthes Minimalna zaloga na konsignacijskem skladišcu: 1kos | [7 empty] | E
CP | P | #963324 | VIJAK KANULIRAN Ř=6,5mm L=55mm samo-vrtalni KRATEK NAVOJ Titan kat.št. 408.406 DePuy Synthes |  |  |  | 3 | KOS | 1 | [9 empty] | #N007936 | 1 |  | 408406 | DePuy Synthes | [5 empty] | E
CP | N | #N007937 | VIJAK KANULIRAN Ř=6,5mm DOL. 60mm samo-vrtalni DOLGI NAVOJ (32mm) Titan |  |  |  | 3 | KOS | 2 | [9 empty] | # | 1 | skladno s sistemom DePuy Synthes Minimalna zaloga na konsignacijskem skladišcu: 1kos | [7 empty] | E
CP | P | #963325 | VIJAK KANULIRAN Ř=6,5mm L=60mm samo-vrtalni DOLGI NAVOJ Titan kat.št. 408.434 DePuy Synthes |  |  |  | 3 | KOS | 1 | [9 empty] | #N007937 | 1 |  | 408434 | DePuy Synthes | [5 empty] | E
CP | N | #N007938 | VIJAK KANULIRAN Ř=6,5mm DOL. 60mm samo-vrtalni KRATEK NAVOJ (16mm) Titan |  |  |  | 3 | KOS | 2 | [9 empty] | # | 1 | skladno s sistemom DePuy Synthes Minimalna zaloga na konsignacijskem skladišcu: 1kos | [7 empty] | E
CP | P | #963326 | VIJAK KANULIRAN Ř=6,5mm L=60mm samo-vrtalni KRATEK NAVOJ Titan kat.št. 408.407 DePuy Synthes |  |  |  | 3 | KOS | 1 | [9 empty] | #N007938 | 1 |  | 408407 | DePuy Synthes | [5 empty] | E
CP | N | #N007939 | VIJAK KANULIRAN Ř=6,5mm DOL. 65mm samo-vrtalni DOLGI NAVOJ (32mm) Titan |  |  |  | 3 | KOS | 2 | [9 empty] | # | 1 | skladno s sistemom DePuy Synthes Minimalna zaloga na konsignacijskem skladišcu: 1kos | [7 empty] | E
CP | P | #963327 | VIJAK KANULIRAN Ř=6,5mm L=65mm samo-vrtalni DOLGI NAVOJ Titan kat.št. 408.435 DePuy Synthes |  |  |  | 3 | KOS | 1 | [9 empty] | #N007939 | 1 |  | 408435 | DePuy Synthes | [5 empty] | E
CP | N | #N007940 | VIJAK KANULIRAN Ř=6,5mm DOL. 65mm samo-vrtalni KRATEK NAVOJ (16mm) Titan |  |  |  | 3 | KOS | 2 | [9 empty] | # | 1 | skladno s sistemom DePuy Synthes Minimalna zaloga na konsignacijskem skladišcu: 1kos | [7 empty] | E
CP | P | #963328 | VIJAK KANULIRAN Ř=6,5mm L=65mm samo-vrtalni KRATEK NAVOJ Titan kat.št. 408.408 DePuy Synthes |  |  |  | 3 | KOS | 1 | [9 empty] | #N007940 | 1 |  | 408408 | DePuy Synthes | [5 empty] | E
CP | N | #N007941 | VIJAK KANULIRAN Ř=6,5mm DOL. 70mm samo-vrtalni DOLGI NAVOJ (32mm) Titan |  |  |  | 3 | KOS | 2 | [9 empty] | # | 1 | skladno s sistemom DePuy Synthes Minimalna zaloga na konsignacijskem skladišcu: 1kos | [7 empty] | E
CP | P | #963329 | VIJAK KANULIRAN Ř=6,5mm L=70mm samo-vrtalni DOLGI NAVOJ Titan kat.št. 408.436 DePuy Synthes |  |  |  | 3 | KOS | 1 | [9 empty] | #N007941 | 1 |  | 408436 | DePuy Synthes | [5 empty] | E
CP | N | #N007942 | VIJAK KANULIRAN Ř=6,5mm DOL. 70mm samo-vrtalni KRATEK NAVOJ (16mm) Titan |  |  |  | 3 | KOS | 2 | [9 empty] | # | 1 | skladno s sistemom DePuy Synthes Minimalna zaloga na konsignacijskem skladišcu: 1kos | [7 empty] | E
CP | P | #963330 | VIJAK KANULIRAN Ř=6,5mm L=70mm samo-vrtalni KRATEK NAVOJ Titan kat.št. 408.409 DePuy Synthes |  |  |  | 3 | KOS | 1 | [9 empty] | #N007942 | 1 |  | 408409 | DePuy Synthes | [5 empty] | E
CP | N | #N007943 | VIJAK KANULIRAN Ř=6,5mm DOL. 75mm samo-vrtalni DOLGI NAVOJ (32mm) Titan |  |  |  | 3 | KOS | 2 | [9 empty] | # | 1 | skladno s sistemom DePuy Synthes Minimalna zaloga na konsignacijskem skladišcu: 1kos | [7 empty] | E
CP | P | #963331 | VIJAK KANULIRAN Ř=6,5mm L=75mm samo-vrtalni DOLGI NAVOJ Titan kat.št. 408.437 DePuy Synthes |  |  |  | 3 | KOS | 1 | [9 empty] | #N007943 | 1 |  | 408437 | DePuy Synthes | [5 empty] | E
CP | N | #N007944 | VIJAK KANULIRAN Ř=6,5mm DOL. 75mm samo-vrtalni KRATEK NAVOJ (16mm) Titan |  |  |  | 3 | KOS | 2 | [9 empty] | # | 1 | skladno s sistemom DePuy Synthes Minimalna zaloga na konsignacijskem skladišcu: 1kos | [7 empty] | E
CP | P | #963332 | VIJAK KANULIRAN Ř=6,5mm L=75mm samo-vrtalni KRATEK NAVOJ Titan kat.št. 408.410 DePuy Synthes |  |  |  | 3 | KOS | 1 | [9 empty] | #N007944 | 1 |  | 408410 | DePuy Synthes | [5 empty] | E
CP | N | #N007945 | VIJAK KANULIRAN Ř=6,5mm DOL. 80mm samo-vrtalni DOLGI NAVOJ (32mm) Titan |  |  |  | 3 | KOS | 2 | [9 empty] | # | 1 | skladno s sistemom DePuy Synthes Minimalna zaloga na konsignacijskem skladišcu: 1kos | [7 empty] | E
CP | P | #963333 | VIJAK KANULIRAN Ř=6,5mm L=80mm samo-vrtalni DOLGI NAVOJ Titan kat.št. 408.438 DePuy Synthes |  |  |  | 3 | KOS | 1 | [9 empty] | #N007945 | 1 |  | 408438 | DePuy Synthes | [5 empty] | E
CP | N | #N007946 | VIJAK KANULIRAN Ř=6,5mm DOL. 80mm samo-vrtalni KRATEK NAVOJ (16mm) Titan |  |  |  | 3 | KOS | 2 | [9 empty] | # | 1 | skladno s sistemom DePuy Synthes Minimalna zaloga na konsignacijskem skladišcu: 1kos | [7 empty] | E
CP | P | #963334 | VIJAK KANULIRAN Ř=6,5mm L=80mm samo-vrtalni KRATEK NAVOJ Titan kat.št. 408.411 DePuy Synthes |  |  |  | 3 | KOS | 1 | [9 empty] | #N007946 | 1 |  | 408411 | DePuy Synthes | [5 empty] | E
CP | N | #N007947 | VIJAK KANULIRAN Ř=6,5mm DOL. 85mm samo-vrtalni DOLGI NAVOJ (32mm) Titan |  |  |  | 3 | KOS | 2 | [9 empty] | # | 1 | skladno s sistemom DePuy Synthes Minimalna zaloga na konsignacijskem skladišcu: 1kos | [7 empty] | E
CP | P | #963335 | VIJAK KANULIRAN Ř=6,5mm L=85mm samo-vrtalni DOLGI NAVOJ Titan kat.št. 408.439 DePuy Synthes |  |  |  | 3 | KOS | 1 | [9 empty] | #N007947 | 1 |  | 408439 | DePuy Synthes | [5 empty] | E
CP | N | #N007948 | VIJAK KANULIRAN Ř=6,5mm DOL. 85mm samo-vrtalni KRATEK NAVOJ (16mm) Titan |  |  |  | 3 | KOS | 2 | [9 empty] | # | 1 | skladno s sistemom DePuy Synthes Minimalna zaloga na konsignacijskem skladišcu: 1kos | [7 empty] | E
CP | P | #963336 | VIJAK KANULIRAN Ř=6,5mm L=85mm samo-vrtalni KRATEK NAVOJ Titan kat.št. 408.412 DePuy Synthes |  |  |  | 3 | KOS | 1 | [9 empty] | #N007948 | 1 |  | 408412 | DePuy Synthes | [5 empty] | E
CP | N | #N007949 | VIJAK KANULIRAN Ř=6,5mm DOL. 90mm samo-vrtalni DOLGI NAVOJ (32mm) Titan |  |  |  | 3 | KOS | 2 | [9 empty] | # | 1 | skladno s sistemom DePuy Synthes Minimalna zaloga na konsignacijskem skladišcu: 1kos | [7 empty] | E
CP | P | #963337 | VIJAK KANULIRAN Ř=6,5mm L=90mm samo-vrtalni DOLGI NAVOJ Titan kat.št. 408.440 DePuy Synthes |  |  |  | 3 | KOS | 1 | [9 empty] | #N007949 | 1 |  | 408440 | DePuy Synthes | [5 empty] | E
CP | N | #N007950 | VIJAK KANULIRAN Ř=6,5mm DOL. 90mm samo-vrtalni KRATEK NAVOJ (16mm) Titan |  |  |  | 3 | KOS | 2 | [9 empty] | # | 1 | skladno s sistemom DePuy Synthes Minimalna zaloga na konsignacijskem skladišcu: 1kos | [7 empty] | E
CP | P | #963338 | VIJAK KANULIRAN Ř=6,5mm L=90mm samo-vrtalni KRATEK NAVOJ Titan kat.št. 408.413 DePuy Synthes |  |  |  | 3 | KOS | 1 | [9 empty] | #N007950 | 1 |  | 408413 | DePuy Synthes | [5 empty] | E
CP | N | #N007951 | VIJAK KANULIRAN Ř=6,5mm DOL. 95mm samo-vrtalni DOLGI NAVOJ (32mm) Titan |  |  |  | 3 | KOS | 2 | [9 empty] | # | 1 | skladno s sistemom DePuy Synthes Minimalna zaloga na konsignacijskem skladišcu: 1kos | [7 empty] | E
CP | P | #963339 | VIJAK KANULIRAN Ř=6,5mm L=95mm samo-vrtalni DOLGI NAVOJ Titan kat.št. 408.441 DePuy Synthes |  |  |  | 3 | KOS | 1 | [9 empty] | #N007951 | 1 |  | 408441 | DePuy Synthes | [5 empty] | E
CP | N | #N007952 | VIJAK KANULIRAN Ř=6,5mm DOL. 95mm samo-vrtalni KRATEK NAVOJ (16mm) Titan |  |  |  | 3 | KOS | 2 | [9 empty] | # | 1 | skladno s sistemom DePuy Synthes Minimalna zaloga na konsignacijskem skladišcu: 1kos | [7 empty] | E
CP | P | #963340 | VIJAK KANULIRAN Ř=6,5mm L=95mm samo-vrtalni KRATEK NAVOJ Titan kat.št. 408.414 DePuy Synthes |  |  |  | 3 | KOS | 1 | [9 empty] | #N007952 | 1 |  | 408414 | DePuy Synthes | [5 empty] | E
CP | N | #N007953 | VIJAK KANULIRAN Ř=6,5mm DOL. 100mm samo-vrtalni DOLGI NAVOJ (32mm) Titan |  |  |  | 3 | KOS | 2 | [9 empty] | # | 1 | skladno s sistemom DePuy Synthes Minimalna zaloga na konsignacijskem skladišcu: 1kos | [7 empty] | E
CP | P | #963341 | VIJAK KANULIRAN Ř=6,5mm L=100mm samo-vrtalni DOLGI NAVOJ Titan kat.št. 408.442 DePuy Synthes |  |  |  | 3 | KOS | 1 | [9 empty] | #N007953 | 1 |  | 408442 | DePuy Synthes | [5 empty] | E
CP | N | #N007954 | VIJAK KANULIRAN Ř=6,5mm DOL. 100mm samo-vrtalni KRATEK NAVOJ (16mm) Titan |  |  |  | 3 | KOS | 2 | [9 empty] | # | 1 | skladno s sistemom DePuy Synthes Minimalna zaloga na konsignacijskem skladišcu: 1kos | [7 empty] | E
CP | P | #963342 | VIJAK KANULIRAN Ř=6,5mm L=100mm samo-vrtalni KRATEK NAVOJ Titan kat.št. 408.415 DePuy Synthes |  |  |  | 3 | KOS | 1 | [9 empty] | #N007954 | 1 |  | 408415 | DePuy Synthes | [5 empty] | E
CP | N | #N007955 | VIJAK KANULIRAN Ř=6,5mm DOL. 105mm samo-vrtalni DOLGI NAVOJ (32mm) Titan |  |  |  | 3 | KOS | 2 | [9 empty] | # | 1 | skladno s sistemom DePuy Synthes Minimalna zaloga na konsignacijskem skladišcu: 1kos | [7 empty] | E
CP | P | #963343 | VIJAK KANULIRAN Ř=6,5mm L=105mm samo-vrtalni DOLGI NAVOJ Titan kat.št. 408.443 DePuy Synthes |  |  |  | 3 | KOS | 1 | [9 empty] | #N007955 | 1 |  | 408443 | DePuy Synthes | [5 empty] | E
CP | N | #N007956 | VIJAK KANULIRAN Ř=6,5mm DOL. 105mm samo-vrtalni KRATEK NAVOJ (16mm) Titan |  |  |  | 3 | KOS | 2 | [9 empty] | # | 1 | skladno s sistemom DePuy Synthes Minimalna zaloga na konsignacijskem skladišcu: 1kos | [7 empty] | E
CP | P | #963344 | VIJAK KANULIRAN Ř=6,5mm L=105mm samo-vrtalni KRATEK NAVOJ Titan kat.št. 408.416 DePuy Synthes |  |  |  | 3 | KOS | 1 | [9 empty] | #N007956 | 1 |  | 408416 | DePuy Synthes | [5 empty] | E
CP | N | #N007957 | VIJAK KANULIRAN Ř=6,5mm DOL. 110mm samo-vrtalni DOLGI NAVOJ (32mm) Titan |  |  |  | 3 | KOS | 2 | [9 empty] | # | 1 | skladno s sistemom DePuy Synthes Minimalna zaloga na konsignacijskem skladišcu: 1kos | [7 empty] | E
CP | P | #963345 | VIJAK KANULIRAN Ř=6,5mm L=110mm samo-vrtalni DOLGI NAVOJ Titan kat.št. 408.444 DePuy Synthes |  |  |  | 3 | KOS | 1 | [9 empty] | #N007957 | 1 |  | 408444 | DePuy Synthes | [5 empty] | E
CP | N | #N007958 | VIJAK KANULIRAN Ř=6,5mm DOL. 110mm samo-vrtalni KRATEK NAVOJ (16mm) Titan |  |  |  | 3 | KOS | 2 | [9 empty] | # | 1 | skladno s sistemom DePuy Synthes Minimalna zaloga na konsignacijskem skladišcu: 1kos | [7 empty] | E
CP | P | #963346 | VIJAK KANULIRAN Ř=6,5mm L=110mm samo-vrtalni KRATEK NAVOJ Titan kat.št. 408.417 DePuy Synthes |  |  |  | 3 | KOS | 1 | [9 empty] | #N007958 | 1 |  | 408417 | DePuy Synthes | [5 empty] | E
CP | N | #N007959 | VIJAK KANULIRAN Ř=6,5mm DOL. 115mm samo-vrtalni DOLGI NAVOJ (32mm) Titan |  |  |  | 3 | KOS | 2 | [9 empty] | # | 1 | skladno s sistemom DePuy Synthes Minimalna zaloga na konsignacijskem skladišcu: 1kos | [7 empty] | E
CP | P | #963347 | VIJAK KANULIRAN Ř=6,5mm L=115mm samo-vrtalni DOLGI NAVOJ Titan kat.št. 408.445 DePuy Synthes |  |  |  | 3 | KOS | 1 | [9 empty] | #N007959 | 1 |  | 408445 | DePuy Synthes | [5 empty] | E
CP | N | #N007960 | VIJAK KANULIRAN Ř=6,5mm DOL. 115mm samo-vrtalni KRATEK NAVOJ (16mm) Titan |  |  |  | 3 | KOS | 2 | [9 empty] | # | 1 | skladno s sistemom DePuy Synthes Minimalna zaloga na konsignacijskem skladišcu: 1kos | [7 empty] | E
CP | P | #963348 | VIJAK KANULIRAN Ř=6,5mm L=115mm samo-vrtalni KRATEK NAVOJ Titan kat.št. 408.418 DePuy Synthes |  |  |  | 3 | KOS | 1 | [9 empty] | #N007960 | 1 |  | 408418 | DePuy Synthes | [5 empty] | E
CP | N | #N007961 | VIJAK KANULIRAN Ř=6,5mm DOL. 120mm samo-vrtalni DOLGI NAVOJ (32mm) Titan |  |  |  | 3 | KOS | 2 | [9 empty] | # | 1 | skladno s sistemom DePuy Synthes Minimalna zaloga na konsignacijskem skladišcu: 1kos | [7 empty] | E
CP | P | #963349 | VIJAK KANULIRAN Ř=6,5mm L=120mm samo-vrtalni DOLGI NAVOJ Titan kat.št. 408.446 DePuy Synthes |  |  |  | 3 | KOS | 1 | [9 empty] | #N007961 | 1 |  | 408446 | DePuy Synthes | [5 empty] | E
CP | N | #N007962 | VIJAK KANULIRAN Ř=6,5mm DOL. 120mm samo-vrtalni KRATEK NAVOJ (16mm) Titan |  |  |  | 3 | KOS | 2 | [9 empty] | # | 1 | skladno s sistemom DePuy Synthes Minimalna zaloga na konsignacijskem skladišcu: 1kos | [7 empty] | E
CP | P | #963350 | VIJAK KANULIRAN Ř=6,5mm L=120mm samo-vrtalni KRATEK NAVOJ Titan kat.št. 408.419 DePuy Synthes |  |  |  | 3 | KOS | 1 | [9 empty] | #N007962 | 1 |  | 408419 | DePuy Synthes | [5 empty] | E
CP | N | #N007963 | VIJAK KANULIRAN Ř=6,5mm DOL. 125mm samo-vrtalni DOLGI NAVOJ (32mm) Titan |  |  |  | 3 | KOS | 2 | [9 empty] | # | 1 | skladno s sistemom DePuy Synthes Minimalna zaloga na konsignacijskem skladišcu: 1kos | [7 empty] | E
CP | P | #963351 | VIJAK KANULIRAN Ř=6,5mm L=125mm samo-vrtalni DOLGI NAVOJ Titan kat.št. 408.447 DePuy Synthes |  |  |  | 3 | KOS | 1 | [9 empty] | #N007963 | 1 |  | 408447 | DePuy Synthes | [5 empty] | E
CP | N | #N007964 | VIJAK KANULIRAN Ř=6,5mm DOL. 125mm samo-vrtalni KRATEK NAVOJ (16mm) Titan |  |  |  | 3 | KOS | 2 | [9 empty] | # | 1 | skladno s sistemom DePuy Synthes Minimalna zaloga na konsignacijskem skladišcu: 1kos | [7 empty] | E
CP | P | #963352 | VIJAK KANULIRAN Ř=6,5mm L=125mm samo-vrtalni KRATEK NAVOJ Titan kat.št. 408.420 DePuy Synthes |  |  |  | 3 | KOS | 1 | [9 empty] | #N007964 | 1 |  | 408420 | DePuy Synthes | [5 empty] | E
CP | N | #N007965 | VIJAK KANULIRAN Ř=6,5mm DOL. 130mm samo-vrtalni DOLGI NAVOJ (32mm) Titan |  |  |  | 3 | KOS | 2 | [9 empty] | # | 1 | skladno s sistemom DePuy Synthes Minimalna zaloga na konsignacijskem skladišcu: 1kos | [7 empty] | E
CP | P | #963353 | VIJAK KANULIRAN Ř=6,5mm L=130mm samo-vrtalni DOLGI NAVOJ Titan kat.št. 408.448 DePuy Synthes |  |  |  | 3 | KOS | 1 | [9 empty] | #N007965 | 1 |  | 408448 | DePuy Synthes | [5 empty] | E
CP | N | #N007966 | VIJAK KANULIRAN Ř=6,5mm DOL. 130mm samo-vrtalni KRATEK NAVOJ (16mm) Titan |  |  |  | 3 | KOS | 2 | [9 empty] | # | 1 | skladno s sistemom DePuy Synthes Minimalna zaloga na konsignacijskem skladišcu: 1kos | [7 empty] | E
CP | P | #963354 | VIJAK KANULIRAN Ř=6,5mm L=130mm samo-vrtalni KRATEK NAVOJ Titan kat.št. 408.421 DePuy Synthes |  |  |  | 3 | KOS | 1 | [9 empty] | #N007966 | 1 |  | 408421 | DePuy Synthes | [5 empty] | E
CP | N | #N007967 | VIJAK KANULIRAN Ř=6,5mm DOL. 135mm samo-vrtalni DOLGI NAVOJ (32mm) Titan |  |  |  | 3 | KOS | 2 | [9 empty] | # | 1 | skladno s sistemom DePuy Synthes Minimalna zaloga na konsignacijskem skladišcu: 1kos | [7 empty] | E
CP | P | #963355 | VIJAK KANULIRAN Ř=6,5mm L=135mm samo-vrtalni DOLGI NAVOJ Titan kat.št. 408.449 DePuy Synthes |  |  |  | 3 | KOS | 1 | [9 empty] | #N007967 | 1 |  | 408449 | DePuy Synthes | [5 empty] | E
CP | N | #N007968 | VIJAK KANULIRAN Ř=6,5mm DOL. 135mm samo-vrtalni KRATEK NAVOJ (16mm) Titan |  |  |  | 3 | KOS | 2 | [9 empty] | # | 1 | skladno s sistemom DePuy Synthes Minimalna zaloga na konsignacijskem skladišcu: 1kos | [7 empty] | E
CP | P | #963356 | VIJAK KANULIRAN Ř=6,5mm L=135mm samo-vrtalni KRATEK NAVOJ Titan kat.št. 408.422 DePuy Synthes |  |  |  | 3 | KOS | 1 | [9 empty] | #N007968 | 1 |  | 408422 | DePuy Synthes | [5 empty] | E
CP | N | #N007969 | VIJAK KANULIRAN Ř=6,5mm DOL. 140mm samo-vrtalni DOLGI NAVOJ (32mm) Titan |  |  |  | 3 | KOS | 2 | [9 empty] | # | 1 | skladno s sistemom DePuy Synthes Minimalna zaloga na konsignacijskem skladišcu: 1kos | [7 empty] | E
CP | P | #963357 | VIJAK KANULIRAN Ř=6,5mm L=140mm samo-vrtalni DOLGI NAVOJ Titan kat.št. 408.450 DePuy Synthes |  |  |  | 3 | KOS | 1 | [9 empty] | #N007969 | 1 |  | 408450 | DePuy Synthes | [5 empty] | E
CP | N | #N007970 | VIJAK KANULIRAN Ř=6,5mm DOL. 145mm samo-vrtalni DOLGI NAVOJ (32mm) Titan |  |  |  | 3 | KOS | 2 | [9 empty] | # | 1 | skladno s sistemom DePuy Synthes Minimalna zaloga na konsignacijskem skladišcu: 1kos | [7 empty] | E
CP | P | #963358 | VIJAK KANULIRAN Ř=6,5mm L=145mm samo-vrtalni DOLGI NAVOJ Titan kat.št. 408.451 DePuy Synthes |  |  |  | 3 | KOS | 1 | [9 empty] | #N007970 | 1 |  | 408451 | DePuy Synthes | [5 empty] | E
CP | N | #N007971 | VIJAK KANULIRAN Ř=6,5mm DOL. 150mm samo-vrtalni DOLGI NAVOJ (32mm) Titan |  |  |  | 3 | KOS | 2 | [9 empty] | # | 1 | skladno s sistemom DePuy Synthes Minimalna zaloga na konsignacijskem skladišcu: 1kos | [7 empty] | E
CP | P | #963359 | VIJAK KANULIRAN Ř=6,5mm L=150mm samo-vrtalni DOLGI NAVOJ Titan kat.št. 408.452 DePuy Synthes |  |  |  | 3 | KOS | 1 | [9 empty] | #N007971 | 1 |  | 408452 | DePuy Synthes | [5 empty] | E
CP | N | #N007972 | VIJAK KANULIRAN Ř=6,5mm DOL. 20mm samo-vrtalni POLN NAVOJ Titan |  |  |  | 3 | KOS | 2 | [9 empty] | # | 1 | skladno s sistemom DePuy Synthes Minimalna zaloga na konsignacijskem skladišcu: 1kos | [7 empty] | E
CP | P | #963360 | VIJAK KANULIRAN Ř=6,5mm L=20mm samo-vrtalni POLNI NAVOJ Titan kat.št. 408.460 DePuy Synthes |  |  |  | 3 | KOS | 1 | [9 empty] | #N007972 | 1 |  | 408460 | DePuy Synthes | [5 empty] | E
CP | N | #N007973 | VIJAK KANULIRAN Ř=6,5mm DOL. 25mm samo-vrtalni POLN NAVOJ Titan |  |  |  | 3 | KOS | 2 | [9 empty] | # | 1 | skladno s sistemom DePuy Synthes Minimalna zaloga na konsignacijskem skladišcu: 1kos | [7 empty] | E
CP | P | #963361 | VIJAK KANULIRAN Ř=6,5mm L=25mm samo-vrtalni POLNI NAVOJ Titan kat.št. 408.461 DePuy Synthes |  |  |  | 3 | KOS | 1 | [9 empty] | #N007973 | 1 |  | 408461 | DePuy Synthes | [5 empty] | E
CP | N | #N007974 | VIJAK KANULIRAN Ř=6,5mm DOL. 30mm samo-vrtalni POLN NAVOJ Titan |  |  |  | 3 | KOS | 2 | [9 empty] | # | 1 | skladno s sistemom DePuy Synthes Minimalna zaloga na konsignacijskem skladišcu: 1kos | [7 empty] | E
CP | P | #963362 | VIJAK KANULIRAN Ř=6,5mm L=30mm samo-vrtalni POLNI NAVOJ Titan kat.št. 408.462 DePuy Synthes |  |  |  | 3 | KOS | 1 | [9 empty] | #N007974 | 1 |  | 408462 | DePuy Synthes | [5 empty] | E
CP | N | #N007975 | VIJAK KANULIRAN Ř=6,5mm DOL. 35mm samo-vrtalni POLN NAVOJ Titan |  |  |  | 3 | KOS | 2 | [9 empty] | # | 1 | skladno s sistemom DePuy Synthes Minimalna zaloga na konsignacijskem skladišcu: 1kos | [7 empty] | E
CP | P | #963363 | VIJAK KANULIRAN Ř=6,5mm L=35mm samo-vrtalni POLNI NAVOJ Titan kat.št. 408.463 DePuy Synthes |  |  |  | 3 | KOS | 1 | [9 empty] | #N007975 | 1 |  | 408463 | DePuy Synthes | [5 empty] | E
CP | N | #N007976 | VIJAK KANULIRAN Ř=6,5mm DOL. 40mm samo-vrtalni POLN NAVOJ Titan |  |  |  | 3 | KOS | 2 | [9 empty] | # | 1 | skladno s sistemom DePuy Synthes Minimalna zaloga na konsignacijskem skladišcu: 1kos | [7 empty] | E
CP | P | #963364 | VIJAK KANULIRAN Ř=6,5mm L=40mm samo-vrtalni POLNI NAVOJ Titan kat.št. 408.464 DePuy Synthes |  |  |  | 3 | KOS | 1 | [9 empty] | #N007976 | 1 |  | 408464 | DePuy Synthes | [5 empty] | E
CP | N | #N007977 | VIJAK KANULIRAN Ř=6,5mm DOL. 45mm samo-vrtalni POLN NAVOJ Titan |  |  |  | 3 | KOS | 2 | [9 empty] | # | 1 | skladno s sistemom DePuy Synthes Minimalna zaloga na konsignacijskem skladišcu: 1kos | [7 empty] | E
CP | P | #963365 | VIJAK KANULIRAN Ř=6,5mm L=45mm samo-vrtalni POLNI NAVOJ Titan kat.št. 408.465 DePuy Synthes |  |  |  | 3 | KOS | 1 | [9 empty] | #N007977 | 1 |  | 408465 | DePuy Synthes | [5 empty] | E
CP | N | #N007978 | VIJAK KANULIRAN Ř=6,5mm DOL. 50mm samo-vrtalni POLN NAVOJ Titan |  |  |  | 3 | KOS | 2 | [9 empty] | # | 1 | skladno s sistemom DePuy Synthes Minimalna zaloga na konsignacijskem skladišcu: 1kos | [7 empty] | E
CP | P | #963366 | VIJAK KANULIRAN Ř=6,5mm L=50mm samo-vrtalni POLNI NAVOJ Titan kat.št. 408.466 DePuy Synthes |  |  |  | 3 | KOS | 1 | [9 empty] | #N007978 | 1 |  | 408466 | DePuy Synthes | [5 empty] | E
CP | N | #N007979 | VIJAK KANULIRAN Ř=6,5mm DOL. 55mm samo-vrtalni POLN NAVOJ Titan |  |  |  | 3 | KOS | 2 | [9 empty] | # | 1 | skladno s sistemom DePuy Synthes Minimalna zaloga na konsignacijskem skladišcu: 1kos | [7 empty] | E
CP | P | #963367 | VIJAK KANULIRAN Ř=6,5mm L=55mm samo-vrtalni POLNI NAVOJ Titan kat.št. 408.467 DePuy Synthes |  |  |  | 3 | KOS | 1 | [9 empty] | #N007979 | 1 |  | 408467 | DePuy Synthes | [5 empty] | E
CP | N | #N007980 | VIJAK KANULIRAN Ř=6,5mm DOL. 60mm samo-vrtalni POLN NAVOJ Titan |  |  |  | 3 | KOS | 2 | [9 empty] | # | 1 | skladno s sistemom DePuy Synthes Minimalna zaloga na konsignacijskem skladišcu: 1kos | [7 empty] | E
CP | P | #963368 | VIJAK KANULIRAN Ř=6,5mm L=60mm samo-vrtalni POLNI NAVOJ Titan kat.št. 408.468 DePuy Synthes |  |  |  | 3 | KOS | 1 | [9 empty] | #N007980 | 1 |  | 408468 | DePuy Synthes | [5 empty] | E
CP | N | #N007981 | VIJAK KANULIRAN Ř=6,5mm DOL. 65mm samo-vrtalni POLN NAVOJ Titan |  |  |  | 3 | KOS | 2 | [9 empty] | # | 1 | skladno s sistemom DePuy Synthes Minimalna zaloga na konsignacijskem skladišcu: 1kos | [7 empty] | E
CP | P | #963369 | VIJAK KANULIRAN Ř=6,5mm L=65mm samo-vrtalni POLNI NAVOJ Titan kat.št. 408.469 DePuy Synthes |  |  |  | 3 | KOS | 1 | [9 empty] | #N007981 | 1 |  | 408469 | DePuy Synthes | [5 empty] | E
CP | N | #N007982 | VIJAK KANULIRAN Ř=6,5mm DOL. 70mm samo-vrtalni POLN NAVOJ Titan |  |  |  | 3 | KOS | 2 | [9 empty] | # | 1 | skladno s sistemom DePuy Synthes Minimalna zaloga na konsignacijskem skladišcu: 1kos | [7 empty] | E
CP | P | #963370 | VIJAK KANULIRAN Ř=6,5mm L=70mm samo-vrtalni POLNI NAVOJ Titan kat.št. 408.470 DePuy Synthes |  |  |  | 3 | KOS | 1 | [9 empty] | #N007982 | 1 |  | 408470 | DePuy Synthes | [5 empty] | E
CP | N | #N007983 | VIJAK KANULIRAN Ř=6,5mm DOL. 75mm samo-vrtalni POLN NAVOJ Titan |  |  |  | 3 | KOS | 2 | [9 empty] | # | 1 | skladno s sistemom DePuy Synthes Minimalna zaloga na konsignacijskem skladišcu: 1kos | [7 empty] | E
CP | P | #963371 | VIJAK KANULIRAN Ř=6,5mm L=75mm samo-vrtalni POLNI NAVOJ Titan kat.št. 408.471 DePuy Synthes |  |  |  | 3 | KOS | 1 | [9 empty] | #N007983 | 1 |  | 408471 | DePuy Synthes | [5 empty] | E
CP | N | #N007984 | VIJAK KANULIRAN Ř=6,5mm DOL. 80mm samo-vrtalni POLN NAVOJ Titan |  |  |  | 3 | KOS | 2 | [9 empty] | # | 1 | skladno s sistemom DePuy Synthes Minimalna zaloga na konsignacijskem skladišcu: 1kos | [7 empty] | E
CP | P | #963372 | VIJAK KANULIRAN Ř=6,5mm L=80mm samo-vrtalni POLNI NAVOJ Titan kat.št. 408.472 DePuy Synthes |  |  |  | 3 | KOS | 1 | [9 empty] | #N007984 | 1 |  | 408472 | DePuy Synthes | [5 empty] | E
CP | N | #N007985 | VIJAK KANULIRAN Ř=6,5mm DOL. 85mm samo-vrtalni POLN NAVOJ Titan |  |  |  | 3 | KOS | 2 | [9 empty] | # | 1 | skladno s sistemom DePuy Synthes Minimalna zaloga na konsignacijskem skladišcu: 1kos | [7 empty] | E
CP | P | #963373 | VIJAK KANULIRAN Ř=6,5mm L=85mm samo-vrtalni POLNI NAVOJ Titan kat.št. 408.473 DePuy Synthes |  |  |  | 3 | KOS | 1 | [9 empty] | #N007985 | 1 |  | 408473 | DePuy Synthes | [5 empty] | E
CP | N | #N007986 | VIJAK KANULIRAN Ř=6,5mm DOL. 90mm samo-vrtalni POLN NAVOJ Titan |  |  |  | 3 | KOS | 2 | [9 empty] | # | 1 | skladno s sistemom DePuy Synthes Minimalna zaloga na konsignacijskem skladišcu: 1kos | [7 empty] | E
CP | P | #963374 | VIJAK KANULIRAN Ř=6,5mm L=90mm samo-vrtalni POLNI NAVOJ Titan kat.št. 408.474 DePuy Synthes |  |  |  | 3 | KOS | 1 | [9 empty] | #N007986 | 1 |  | 408474 | DePuy Synthes | [5 empty] | E
CP | N | #N007987 | VIJAK KANULIRAN Ř=6,5mm DOL. 95mm samo-vrtalni POLN NAVOJ Titan |  |  |  | 3 | KOS | 2 | [9 empty] | # | 1 | skladno s sistemom DePuy Synthes Minimalna zaloga na konsignacijskem skladišcu: 1kos | [7 empty] | E
CP | P | #963375 | VIJAK KANULIRAN Ř=6,5mm L=95mm samo-vrtalni POLNI NAVOJ Titan kat.št. 408.475 DePuy Synthes |  |  |  | 3 | KOS | 1 | [9 empty] | #N007987 | 1 |  | 408475 | DePuy Synthes | [5 empty] | E
CP | N | #N007988 | VIJAK KANULIRAN Ř=6,5mm DOL. 100mm samo-vrtalni POLN NAVOJ Titan |  |  |  | 3 | KOS | 2 | [9 empty] | # | 1 | skladno s sistemom DePuy Synthes Minimalna zaloga na konsignacijskem skladišcu: 1kos | [7 empty] | E
CP | P | #963376 | VIJAK KANULIRAN Ř=6,5mm L=100mm samo-vrtalni POLNI NAVOJ Titan kat.št. 408.476 DePuy Synthes |  |  |  | 3 | KOS | 1 | [9 empty] | #N007988 | 1 |  | 408476 | DePuy Synthes | [5 empty] | E
CP | N | #N007989 | VIJAK KANULIRAN Ř=6,5mm DOL. 105mm samo-vrtalni POLN NAVOJ Titan |  |  |  | 3 | KOS | 2 | [9 empty] | # | 1 | skladno s sistemom DePuy Synthes Minimalna zaloga na konsignacijskem skladišcu: 1kos | [7 empty] | E
CP | P | #963377 | VIJAK KANULIRAN Ř=6,5mm L=105mm samo-vrtalni POLNI NAVOJ Titan kat.št. 408.477 DePuy Synthes |  |  |  | 3 | KOS | 1 | [9 empty] | #N007989 | 1 |  | 408477 | DePuy Synthes | [5 empty] | E
CP | N | #N007990 | VIJAK KANULIRAN Ř=6,5mm DOL. 110mm samo-vrtalni POLN NAVOJ Titan |  |  |  | 3 | KOS | 2 | [9 empty] | # | 1 | skladno s sistemom DePuy Synthes Minimalna zaloga na konsignacijskem skladišcu: 1kos | [7 empty] | E
CP | P | #963378 | VIJAK KANULIRAN Ř=6,5mm L=110mm samo-vrtalni POLNI NAVOJ Titan kat.št. 408.478 DePuy Synthes |  |  |  | 3 | KOS | 1 | [9 empty] | #N007990 | 1 |  | 408478 | DePuy Synthes | [5 empty] | E
CP | N | #N007991 | VIJAK KANULIRAN Ř=6,5mm DOL. 115mm samo-vrtalni POLN NAVOJ Titan |  |  |  | 3 | KOS | 2 | [9 empty] | # | 1 | skladno s sistemom DePuy Synthes Minimalna zaloga na konsignacijskem skladišcu: 1kos | [7 empty] | E
CP | P | #963379 | VIJAK KANULIRAN Ř=6,5mm L=115mm samo-vrtalni POLNI NAVOJ Titan kat.št. 408.479 DePuy Synthes |  |  |  | 3 | KOS | 1 | [9 empty] | #N007991 | 1 |  | 408479 | DePuy Synthes | [5 empty] | E
CP | N | #N007992 | VIJAK KANULIRAN Ř=6,5mm DOL. 120mm samo-vrtalni POLN NAVOJ Titan |  |  |  | 3 | KOS | 2 | [9 empty] | # | 1 | skladno s sistemom DePuy Synthes Minimalna zaloga na konsignacijskem skladišcu: 1kos | [7 empty] | E
CP | P | #963380 | VIJAK KANULIRAN Ř=6,5mm L=120mm samo-vrtalni POLNI NAVOJ Titan kat.št. 408.480 DePuy Synthes |  |  |  | 3 | KOS | 1 | [9 empty] | #N007992 | 1 |  | 408480 | DePuy Synthes | [5 empty] | E
CP | N | #N007993 | VIJAK KANULIRAN Ř=6,5mm DOL. 125mm samo-vrtalni POLN NAVOJ Titan |  |  |  | 3 | KOS | 2 | [9 empty] | # | 1 | skladno s sistemom DePuy Synthes Minimalna zaloga na konsignacijskem skladišcu: 1kos | [7 empty] | E
CP | P | #963381 | VIJAK KANULIRAN Ř=6,5mm L=125mm samo-vrtalni POLNI NAVOJ Titan kat.št. 408.481 DePuy Synthes |  |  |  | 3 | KOS | 1 | [9 empty] | #N007993 | 1 |  | 408481 | DePuy Synthes | [5 empty] | E
CP | N | #N007994 | VIJAK KANULIRAN Ř=6,5mm DOL. 130mm samo-vrtalni POLN NAVOJ Titan |  |  |  | 3 | KOS | 2 | [9 empty] | # | 1 | skladno s sistemom DePuy Synthes Minimalna zaloga na konsignacijskem skladišcu: 1kos | [7 empty] | E
CP | P | #963382 | VIJAK KANULIRAN Ř=6,5mm L=130mm samo-vrtalni POLNI NAVOJ Titan kat.št. 408.482 DePuy Synthes |  |  |  | 3 | KOS | 1 | [9 empty] | #N007994 | 1 |  | 408482 | DePuy Synthes | [5 empty] | E
CP | N | #N007995 | VIJAK KANULIRAN Ř=7,3mm L=30mm samo-vrtalni KRATEK NAVOJ (16mm) Titan |  |  |  | 3 | KOS | 2 | [9 empty] | # | 1 | skladno s sistemom DePuy Synthes Minimalna zaloga na konsignacijskem skladišcu: 1kos | [7 empty] | E
CP | P | #814483 | VIJAK KANULIRAN Ř=7,3mm L=30mm samo-vrtalni KRATEK NAVOJ Titan kat.št. 408.830 DePuy Synthes |  |  |  | 3 | KOS | 1 | [9 empty] | #N007995 | 1 |  | 408830 | DePuy Synthes | [5 empty] | E
CP | N | #N007996 | VIJAK KANULIRAN Ř=7,3mm L=35mm samo-vrtalni KRATEK NAVOJ (16mm) Titan |  |  |  | 3 | KOS | 2 | [9 empty] | # | 1 | skladno s sistemom DePuy Synthes Minimalna zaloga na konsignacijskem skladišcu: 1kos | [7 empty] | E
CP | P | #814484 | VIJAK KANULIRAN Ř=7,3mm L=35mm samo-vrtalni KRATEK NAVOJ Titan kat.št. 408.835 DePuy Synthes |  |  |  | 3 | KOS | 1 | [9 empty] | #N007996 | 1 |  | 408835 | DePuy Synthes | [5 empty] | E
CP | N | #N007997 | VIJAK KANULIRAN Ř=7,3mm L=40mm samo-vrtalni KRATEK NAVOJ (16mm) Titan |  |  |  | 3 | KOS | 2 | [9 empty] | # | 1 | skladno s sistemom DePuy Synthes Minimalna zaloga na konsignacijskem skladišcu: 1kos | [7 empty] | E
CP | P | #814485 | VIJAK KANULIRAN Ř=7,3mm L=40mm samo-vrtalni KRATEK NAVOJ Titan kat.št. 408.840 DePuy Synthes |  |  |  | 3 | KOS | 1 | [9 empty] | #N007997 | 1 |  | 408840 | DePuy Synthes | [5 empty] | E
CP | N | #N007998 | VIJAK KANULIRAN Ř=7,3mm L=45mm samo-vrtalni DOLGI NAVOJ (32mm) Titan |  |  |  | 3 | KOS | 2 | [9 empty] | # | 1 | skladno s sistemom DePuy Synthes Minimalna zaloga na konsignacijskem skladišcu: 1kos | [7 empty] | E
CP | P | #814486 | VIJAK KANULIRAN Ř=7,3mm L=45mm samo-vrtalni DOLG NAVOJ Titan kat.št. 409.845 DePuy Synthes |  |  |  | 3 | KOS | 1 | [9 empty] | #N007998 | 1 |  | 409845 | DePuy Synthes | [5 empty] | E
CP | N | #N007999 | VIJAK KANULIRAN Ř=7,3mm L=45mm samo-vrtalni KRATEK NAVOJ (16mm) Titan |  |  |  | 3 | KOS | 2 | [9 empty] | # | 1 | skladno s sistemom DePuy Synthes Minimalna zaloga na konsignacijskem skladišcu: 1kos | [7 empty] | E
CP | P | #814487 | VIJAK KANULIRAN Ř=7,3mm L=45mm samo-vrtalni KRATEK NAVOJ Titan kat.št. 408.845 DePuy Synthes |  |  |  | 3 | KOS | 1 | [9 empty] | #N007999 | 1 |  | 408845 | DePuy Synthes | [5 empty] | E
CP | N | #N008000 | VIJAK KANULIRAN Ř=7,3mm L=50mm samo-vrtalni DOLGI NAVOJ (32mm) Titan |  |  |  | 3 | KOS | 2 | [9 empty] | # | 1 | skladno s sistemom DePuy Synthes Minimalna zaloga na konsignacijskem skladišcu: 1kos | [7 empty] | E
CP | P | #814488 | VIJAK KANULIRAN Ř=7,3mm L=50mm samo-vrtalni DOLG NAVOJ Titan kat.št. 409.850 DePuy Synthes |  |  |  | 3 | KOS | 1 | [9 empty] | #N008000 | 1 |  | 409850 | DePuy Synthes | [5 empty] | E
CP | N | #N008001 | VIJAK KANULIRAN Ř=7,3mm L=50mm samo-vrtalni KRATEK NAVOJ (16mm) Titan |  |  |  | 3 | KOS | 2 | [9 empty] | # | 1 | skladno s sistemom DePuy Synthes Minimalna zaloga na konsignacijskem skladišcu: 1kos | [7 empty] | E
CP | P | #814489 | VIJAK KANULIRAN Ř=7,3mm L=50mm samo-vrtalni KRATEK NAVOJ Titan kat.št. 408.850 DePuy Synthes |  |  |  | 3 | KOS | 1 | [9 empty] | #N008001 | 1 |  | 408850 | DePuy Synthes | [5 empty] | E
CP | N | #N008002 | VIJAK KANULIRAN Ř=7,3mm L=55mm samo-vrtalni DOLGI NAVOJ (32mm) Titan |  |  |  | 3 | KOS | 2 | [9 empty] | # | 1 | skladno s sistemom DePuy Synthes Minimalna zaloga na konsignacijskem skladišcu: 1kos | [7 empty] | E
CP | P | #814490 | VIJAK KANULIRAN Ř=7,3mm L=55mm samo-vrtalni DOLG NAVOJ Titan kat.št. 409.855 DePuy Synthes |  |  |  | 3 | KOS | 1 | [9 empty] | #N008002 | 1 |  | 409855 | DePuy Synthes | [5 empty] | E
CP | N | #N008003 | VIJAK KANULIRAN Ř=7,3mm L=55mm samo-vrtalni KRATEK NAVOJ (16mm) Titan |  |  |  | 3 | KOS | 2 | [9 empty] | # | 1 | skladno s sistemom DePuy Synthes Minimalna zaloga na konsignacijskem skladišcu: 1kos | [7 empty] | E
CP | P | #814491 | VIJAK KANULIRAN Ř=7,3mm L=55mm samo-vrtalni KRATEK NAVOJ Titan kat.št. 408.855 DePuy Synthes |  |  |  | 3 | KOS | 1 | [9 empty] | #N008003 | 1 |  | 408855 | DePuy Synthes | [5 empty] | E
CP | N | #N008004 | VIJAK KANULIRAN Ř=7,3mm L=60mm samo-vrtalni DOLGI NAVOJ (32mm) Titan |  |  |  | 3 | KOS | 2 | [9 empty] | # | 1 | skladno s sistemom DePuy Synthes Minimalna zaloga na konsignacijskem skladišcu: 1kos | [7 empty] | E
CP | P | #814492 | VIJAK KANULIRAN Ř=7,3mm L=60mm samo-vrtalni DOLG NAVOJ Titan kat.št. 409.860 DePuy Synthes |  |  |  | 3 | KOS | 1 | [9 empty] | #N008004 | 1 |  | 409860 | DePuy Synthes | [5 empty] | E
CP | N | #N008005 | VIJAK KANULIRAN Ř=7,3mm L=60mm samo-vrtalni KRATEK NAVOJ (16mm) Titan |  |  |  | 3 | KOS | 2 | [9 empty] | # | 1 | skladno s sistemom DePuy Synthes Minimalna zaloga na konsignacijskem skladišcu: 1kos | [7 empty] | E
CP | P | #814493 | VIJAK KANULIRAN Ř=7,3mm L=60mm samo-vrtalni KRATEK NAVOJ Titan kat.št. 408.860 DePuy Synthes |  |  |  | 3 | KOS | 1 | [9 empty] | #N008005 | 1 |  | 408860 | DePuy Synthes | [5 empty] | E
CP | N | #N008006 | VIJAK KANULIRAN Ř=7,3mm L=65mm samo-vrtalni DOLGI NAVOJ (32mm) Titan |  |  |  | 3 | KOS | 2 | [9 empty] | # | 1 | skladno s sistemom DePuy Synthes Minimalna zaloga na konsignacijskem skladišcu: 1kos | [7 empty] | E
CP | P | #814494 | VIJAK KANULIRAN Ř=7,3mm L=65mm samo-vrtalni DOLG NAVOJ Titan kat.št. 409.865 DePuy Synthes |  |  |  | 3 | KOS | 1 | [9 empty] | #N008006 | 1 |  | 409865 | DePuy Synthes | [5 empty] | E
CP | N | #N008007 | VIJAK KANULIRAN Ř=7,3mm L=65mm samo-vrtalni KRATEK NAVOJ (16mm) Titan |  |  |  | 5 | KOS | 2 | [9 empty] | # | 1 | skladno s sistemom DePuy Synthes Minimalna zaloga na konsignacijskem skladišcu: 1kos | [7 empty] | E
CP | P | #814495 | VIJAK KANULIRAN Ř=7,3mm L=65mm samo-vrtalni KRATEK NAVOJ Titan kat.št. 408.865 DePuy Synthes |  |  |  | 5 | KOS | 1 | [9 empty] | #N008007 | 1 |  | 408865 | DePuy Synthes | [5 empty] | E
CP | N | #N008008 | VIJAK KANULIRAN Ř=7,3mm L=70mm samo-vrtalni DOLGI NAVOJ (32mm) Titan |  |  |  | 3 | KOS | 2 | [9 empty] | # | 1 | skladno s sistemom DePuy Synthes Minimalna zaloga na konsignacijskem skladišcu: 1kos | [7 empty] | E
CP | P | #814496 | VIJAK KANULIRAN Ř=7,3mm L=70mm samo-vrtalni DOLG NAVOJ Titan kat.št. 409.870 DePuy Synthes |  |  |  | 3 | KOS | 1 | [9 empty] | #N008008 | 1 |  | 409870 | DePuy Synthes | [5 empty] | E
CP | N | #N008009 | VIJAK KANULIRAN Ř=7,3mm L=70mm samo-vrtalni KRATEK NAVOJ (16mm) Titan |  |  |  | 3 | KOS | 2 | [9 empty] | # | 1 | skladno s sistemom DePuy Synthes Minimalna zaloga na konsignacijskem skladišcu: 1kos | [7 empty] | E
CP | P | #814497 | VIJAK KANULIRAN Ř=7,3mm L=70mm samo-vrtalni KRATEK NAVOJ Titan kat.št. 408.870 DePuy Synthes |  |  |  | 3 | KOS | 1 | [9 empty] | #N008009 | 1 |  | 408870 | DePuy Synthes | [5 empty] | E
CP | N | #N008010 | VIJAK KANULIRAN Ř=7,3mm L=75mm samo-vrtalni DOLGI NAVOJ (32mm) Titan |  |  |  | 3 | KOS | 2 | [9 empty] | # | 1 | skladno s sistemom DePuy Synthes Minimalna zaloga na konsignacijskem skladišcu: 1kos | [7 empty] | E
CP | P | #814498 | VIJAK KANULIRAN Ř=7,3mm L=75mm samo-vrtalni DOLG NAVOJ Titan kat.št. 409.875 DePuy Synthes |  |  |  | 3 | KOS | 1 | [9 empty] | #N008010 | 1 |  | 409875 | DePuy Synthes | [5 empty] | E
CP | N | #N008011 | VIJAK KANULIRAN Ř=7,3mm L=75mm samo-vrtalni KRATEK NAVOJ (16mm) Titan |  |  |  | 10 | KOS | 2 | [9 empty] | # | 1 | skladno s sistemom DePuy Synthes Minimalna zaloga na konsignacijskem skladišcu: 1kos | [7 empty] | E
CP | P | #814499 | VIJAK KANULIRAN Ř=7,3mm L=75mm samo-vrtalni KRATEK NAVOJ Titan kat.št. 408.875 DePuy Synthes |  |  |  | 10 | KOS | 1 | [9 empty] | #N008011 | 1 |  | 408875 | DePuy Synthes | [5 empty] | E
CP | N | #N008012 | VIJAK KANULIRAN Ř=7,3mm L=80mm samo-vrtalni DOLGI NAVOJ (32mm) Titan |  |  |  | 3 | KOS | 2 | [9 empty] | # | 1 | skladno s sistemom DePuy Synthes Minimalna zaloga na konsignacijskem skladišcu: 1kos | [7 empty] | E
CP | P | #814500 | VIJAK KANULIRAN Ř=7,3mm L=80mm samo-vrtalni DOLG NAVOJ Titan kat.št. 409.880 DePuy Synthes |  |  |  | 3 | KOS | 1 | [9 empty] | #N008012 | 1 |  | 409880 | DePuy Synthes | [5 empty] | E
CP | N | #N008013 | VIJAK KANULIRAN Ř=7,3mm L=80mm samo-vrtalni KRATEK NAVOJ (16mm) Titan |  |  |  | 10 | KOS | 2 | [9 empty] | # | 1 | skladno s sistemom DePuy Synthes Minimalna zaloga na konsignacijskem skladišcu: 1kos | [7 empty] | E
CP | P | #814501 | VIJAK KANULIRAN Ř=7,3mm L=80mm samo-vrtalni KRATEK NAVOJ Titan kat.št. 408.880 DePuy Synthes |  |  |  | 10 | KOS | 1 | [9 empty] | #N008013 | 1 |  | 408880 | DePuy Synthes | [5 empty] | E
CP | N | #N008014 | VIJAK KANULIRAN Ř=7,3mm L=85mm samo-vrtalni DOLGI NAVOJ (32mm) Titan |  |  |  | 3 | KOS | 2 | [9 empty] | # | 1 | skladno s sistemom DePuy Synthes Minimalna zaloga na konsignacijskem skladišcu: 1kos | [7 empty] | E
CP | P | #814502 | VIJAK KANULIRAN Ř=7,3mm L=85mm samo-vrtalni DOLG NAVOJ Titan kat.št. 409.885 DePuy Synthes |  |  |  | 3 | KOS | 1 | [9 empty] | #N008014 | 1 |  | 409885 | DePuy Synthes | [5 empty] | E
CP | N | #N008015 | VIJAK KANULIRAN Ř=7,3mm L=85mm samo-vrtalni KRATEK NAVOJ (16mm) Titan |  |  |  | 3 | KOS | 2 | [9 empty] | # | 1 | skladno s sistemom DePuy Synthes Minimalna zaloga na konsignacijskem skladišcu: 1kos | [7 empty] | E
CP | P | #814503 | VIJAK KANULIRAN Ř=7,3mm L=85mm samo-vrtalni KRATEK NAVOJ Titan kat.št. 408.885 DePuy Synthes |  |  |  | 3 | KOS | 1 | [9 empty] | #N008015 | 1 |  | 408885 | DePuy Synthes | [5 empty] | E
CP | N | #N008016 | VIJAK KANULIRAN Ř=7,3mm L=90mm samo-vrtalni DOLGI NAVOJ (32mm) Titan |  |  |  | 3 | KOS | 2 | [9 empty] | # | 1 | skladno s sistemom DePuy Synthes Minimalna zaloga na konsignacijskem skladišcu: 1kos | [7 empty] | E
CP | P | #814504 | VIJAK KANULIRAN Ř=7,3mm L=90mm samo-vrtalni DOLG NAVOJ Titan kat.št. 409.890 DePuy Synthes |  |  |  | 3 | KOS | 1 | [9 empty] | #N008016 | 1 |  | 409890 | DePuy Synthes | [5 empty] | E
CP | N | #N008017 | VIJAK KANULIRAN Ř=7,3mm L=90mm samo-vrtalni KRATEK NAVOJ (16mm) Titan |  |  |  | 5 | KOS | 2 | [9 empty] | # | 1 | skladno s sistemom DePuy Synthes Minimalna zaloga na konsignacijskem skladišcu: 1kos | [7 empty] | E
CP | P | #814505 | VIJAK KANULIRAN Ř=7,3mm L=90mm samo-vrtalni KRATEK NAVOJ Titan kat.št. 408.890 DePuy Synthes |  |  |  | 5 | KOS | 1 | [9 empty] | #N008017 | 1 |  | 408890 | DePuy Synthes | [5 empty] | E
CP | N | #N008018 | VIJAK KANULIRAN Ř=7,3mm L=95mm samo-vrtalni DOLGI NAVOJ (32mm) Titan |  |  |  | 3 | KOS | 2 | [9 empty] | # | 1 | skladno s sistemom DePuy Synthes Minimalna zaloga na konsignacijskem skladišcu: 1kos | [7 empty] | E
CP | P | #814506 | VIJAK KANULIRAN Ř=7,3mm L=95mm samo-vrtalni DOLG NAVOJ Titan kat.št. 409.895 DePuy Synthes |  |  |  | 3 | KOS | 1 | [9 empty] | #N008018 | 1 |  | 409895 | DePuy Synthes | [5 empty] | E
CP | N | #N008019 | VIJAK KANULIRAN Ř=7,3mm L=95mm samo-vrtalni KRATEK NAVOJ (16mm) Titan |  |  |  | 5 | KOS | 2 | [9 empty] | # | 1 | skladno s sistemom DePuy Synthes Minimalna zaloga na konsignacijskem skladišcu: 1kos | [7 empty] | E
CP | P | #814507 | VIJAK KANULIRAN Ř=7,3mm L=95mm samo-vrtalni KRATEK NAVOJ Titan kat.št. 408.895 DePuy Synthes |  |  |  | 5 | KOS | 1 | [9 empty] | #N008019 | 1 |  | 408895 | DePuy Synthes | [5 empty] | E
CP | N | #N008020 | VIJAK KANULIRAN Ř=7,3mm L=100mm samo-vrtalni DOLGI NAVOJ (32mm) Titan |  |  |  | 5 | KOS | 2 | [9 empty] | # | 1 | skladno s sistemom DePuy Synthes Minimalna zaloga na konsignacijskem skladišcu: 1kos | [7 empty] | E
CP | P | #814469 | VIJAK KANULIRAN Ř=7,3mm L=100mm samo-vrtalni DOLG NAVOJ Titan kat.št. 409.900 DePuy Synthes |  |  |  | 5 | KOS | 1 | [9 empty] | #N008020 | 1 |  | 409900 | DePuy Synthes | [5 empty] | E
CP | N | #N008021 | VIJAK KANULIRAN Ř=7,3mm L=100mm samo-vrtalni KRATEK NAVOJ (16mm) Titan |  |  |  | 8 | KOS | 2 | [9 empty] | # | 1 | skladno s sistemom DePuy Synthes Minimalna zaloga na konsignacijskem skladišcu: 1kos | [7 empty] | E
CP | P | #814470 | VIJAK KANULIRAN Ř=7,3mm L=100mm samo-vrtalni KRATEK NAVOJ Titan kat.št. 408.900 DePuy Synthes |  |  |  | 8 | KOS | 1 | [9 empty] | #N008021 | 1 |  | 408900 | DePuy Synthes | [5 empty] | E
CP | N | #N008022 | VIJAK KANULIRAN Ř=7,3mm L=105mm samo-vrtalni DOLGI NAVOJ (32mm) Titan |  |  |  | 5 | KOS | 2 | [9 empty] | # | 1 | skladno s sistemom DePuy Synthes Minimalna zaloga na konsignacijskem skladišcu: 1kos | [7 empty] | E
CP | P | #814471 | VIJAK KANULIRAN Ř=7,3mm L=105mm samo-vrtalni DOLG NAVOJ Titan kat.št. 409.905 DePuy Synthes |  |  |  | 5 | KOS | 1 | [9 empty] | #N008022 | 1 |  | 409905 | DePuy Synthes | [5 empty] | E
CP | N | #N008023 | VIJAK KANULIRAN Ř=7,3mm L=105mm samo-vrtalni KRATEK NAVOJ (16mm) Titan |  |  |  | 5 | KOS | 2 | [9 empty] | # | 1 | skladno s sistemom DePuy Synthes Minimalna zaloga na konsignacijskem skladišcu: 1kos | [7 empty] | E
CP | P | #814472 | VIJAK KANULIRAN Ř=7,3mm L=105mm samo-vrtalni KRATEK NAVOJ Titan kat.št. 408.905 DePuy Synthes |  |  |  | 5 | KOS | 1 | [9 empty] | #N008023 | 1 |  | 408905 | DePuy Synthes | [5 empty] | E
CP | N | #N008024 | VIJAK KANULIRAN Ř=7,3mm L=110mm samo-vrtalni DOLGI NAVOJ (32mm) Titan |  |  |  | 5 | KOS | 2 | [9 empty] | # | 1 | skladno s sistemom DePuy Synthes Minimalna zaloga na konsignacijskem skladišcu: 1kos | [7 empty] | E
CP | P | #814473 | VIJAK KANULIRAN Ř=7,3mm L=110mm samo-vrtalni DOLG NAVOJ Titan kat.št. 409.910 DePuy Synthes |  |  |  | 5 | KOS | 1 | [9 empty] | #N008024 | 1 |  | 409910 | DePuy Synthes | [5 empty] | E
CP | N | #N008025 | VIJAK KANULIRAN Ř=7,3mm L=110mm samo-vrtalni KRATEK NAVOJ (16mm) Titan |  |  |  | 10 | KOS | 2 | [9 empty] | # | 1 | skladno s sistemom DePuy Synthes Minimalna zaloga na konsignacijskem skladišcu: 1kos | [7 empty] | E
CP | P | #814474 | VIJAK KANULIRAN Ř=7,3mm L=110mm samo-vrtalni KRATEK NAVOJ Titan kat.št. 408.910 DePuy Synthes |  |  |  | 10 | KOS | 1 | [9 empty] | #N008025 | 1 |  | 408910 | DePuy Synthes | [5 empty] | E
CP | N | #N008026 | VIJAK KANULIRAN Ř=7,3mm L=115mm samo-vrtalni DOLGI NAVOJ (32mm) Titan |  |  |  | 3 | KOS | 2 | [9 empty] | # | 1 | skladno s sistemom DePuy Synthes Minimalna zaloga na konsignacijskem skladišcu: 1kos | [7 empty] | E
CP | P | #814476 | VIJAK KANULIRAN Ř=7,3mm L=115mm samo-vrtalni DOLG NAVOJ Titan kat.št. 409.915 DePuy Synthes |  |  |  | 3 | KOS | 1 | [9 empty] | #N008026 | 1 |  | 409915 | DePuy Synthes | [5 empty] | E
CP | N | #N008027 | VIJAK KANULIRAN Ř=7,3mm L=115mm samo-vrtalni KRATEK NAVOJ (16mm) Titan |  |  |  | 3 | KOS | 2 | [9 empty] | # | 1 | skladno s sistemom DePuy Synthes Minimalna zaloga na konsignacijskem skladišcu: 1kos | [7 empty] | E
CP | P | #814477 | VIJAK KANULIRAN Ř=7,3mm L=115mm samo-vrtalni KRATEK NAVOJ Titan kat.št. 408.915 DePuy Synthes |  |  |  | 3 | KOS | 1 | [9 empty] | #N008027 | 1 |  | 408915 | DePuy Synthes | [5 empty] | E
CP | N | #N008028 | VIJAK KANULIRAN Ř=7,3mm L=120mm samo-vrtalni DOLGI NAVOJ (32mm) Titan |  |  |  | 3 | KOS | 2 | [9 empty] | # | 1 | skladno s sistemom DePuy Synthes Minimalna zaloga na konsignacijskem skladišcu: 1kos | [7 empty] | E
CP | P | #814478 | VIJAK KANULIRAN Ř=7,3mm L=120mm samo-vrtalni DOLG NAVOJ Titan kat.št. 409.920 DePuy Synthes |  |  |  | 3 | KOS | 1 | [9 empty] | #N008028 | 1 |  | 409920 | DePuy Synthes | [5 empty] | E
CP | N | #N008029 | VIJAK KANULIRAN Ř=7,3mm L=120mm samo-vrtalni KRATEK NAVOJ (16mm) Titan |  |  |  | 3 | KOS | 2 | [9 empty] | # | 1 | skladno s sistemom DePuy Synthes Minimalna zaloga na konsignacijskem skladišcu: 1kos | [7 empty] | E
CP | P | #814479 | VIJAK KANULIRAN Ř=7,3mm L=120mm samo-vrtalni KRATEK NAVOJ Titan kat.št. 408.920 DePuy Synthes |  |  |  | 3 | KOS | 1 | [9 empty] | #N008029 | 1 |  | 408920 | DePuy Synthes | [5 empty] | E
CP | N | #N008030 | VIJAK KANULIRAN Ř=7,3mm L=125mm samo-vrtalni DOLGI NAVOJ (32mm) Titan |  |  |  | 10 | KOS | 2 | [9 empty] | # | 1 | skladno s sistemom DePuy Synthes Minimalna zaloga na konsignacijskem skladišcu: 1kos | [7 empty] | E
CP | P | #814480 | VIJAK KANULIRAN Ř=7,3mm L=125mm samo-vrtalni DOLG NAVOJ Titan kat.št. 409.925 DePuy Synthes |  |  |  | 10 | KOS | 1 | [9 empty] | #N008030 | 1 |  | 409925 | DePuy Synthes | [5 empty] | E
CP | N | #N008031 | VIJAK KANULIRAN Ř=7,3mm L=125mm samo-vrtalni KRATEK NAVOJ (16mm) Titan |  |  |  | 10 | KOS | 2 | [9 empty] | # | 1 | skladno s sistemom DePuy Synthes Minimalna zaloga na konsignacijskem skladišcu: 1kos | [7 empty] | E
CP | P | #814481 | VIJAK KANULIRAN Ř=7,3mm L=125mm samo-vrtalni KRATEK NAVOJ Titan kat.št. 408.925 DePuy Synthes |  |  |  | 10 | KOS | 1 | [9 empty] | #N008031 | 1 |  | 408925 | DePuy Synthes | [5 empty] | E
CP | N | #N008032 | VIJAK KANULIRAN Ř=7,3mm L=130mm samo-vrtalni DOLGI NAVOJ (32mm) Titan |  |  |  | 10 | KOS | 2 | [9 empty] | # | 1 | skladno s sistemom DePuy Synthes Minimalna zaloga na konsignacijskem skladišcu: 1kos | [7 empty] | E
CP | P | #814482 | VIJAK KANULIRAN Ř=7,3mm L=130mm samo-vrtalni DOLG NAVOJ Titan kat.št. 409.930 DePuy Synthes |  |  |  | 10 | KOS | 1 | [9 empty] | #N008032 | 1 |  | 409930 | DePuy Synthes | [5 empty] | E
CP | N | #N008033 | VIJAK KANULIRAN Ř=7,3mm L=130mm samo-vrtalni KRATEK NAVOJ (16mm) Titan |  |  |  | 10 | KOS | 2 | [9 empty] | # | 1 | skladno s sistemom DePuy Synthes Minimalna zaloga na konsignacijskem skladišcu: 1kos | [7 empty] | E
CP | P | #814475 | VIJAK KANULIRAN Ř=7,3mm L=130mm samo-vrtalni KRATEK NAVOJ Titan kat.št. 408.930 DePuy Synthes |  |  |  | 10 | KOS | 1 | [9 empty] | #N008033 | 1 |  | 408930 | DePuy Synthes | [5 empty] | E
CP | N | #N008034 | VIJAK KANULIRAN Ř=7,3mm L=20mm samo-vrtalni POLN NAVOJ Titan |  |  |  | 3 | KOS | 2 | [9 empty] | # | 1 | skladno s sistemom DePuy Synthes Minimalna zaloga na konsignacijskem skladišcu: 1kos | [7 empty] | E
CP | P | #963383 | VIJAK KANULIRAN Ř=7,3mm L=20mm samo-vrtalni POLNI NAVOJ Titan kat.št. 409.620 DePuy Synthes |  |  |  | 3 | KOS | 1 | [9 empty] | #N008034 | 1 |  | 409620 | DePuy Synthes | [5 empty] | E
CP | N | #N008035 | VIJAK KANULIRAN Ř=7,3mm L=25mm samo-vrtalni POLN NAVOJ Titan |  |  |  | 3 | KOS | 2 | [9 empty] | # | 1 | skladno s sistemom DePuy Synthes Minimalna zaloga na konsignacijskem skladišcu: 1kos | [7 empty] | E
CP | P | #963384 | VIJAK KANULIRAN Ř=7,3mm L=25mm samo-vrtalni POLNI NAVOJ Titan kat.št. 409.625 DePuy Synthes |  |  |  | 3 | KOS | 1 | [9 empty] | #N008035 | 1 |  | 409625 | DePuy Synthes | [5 empty] | E
CP | N | #N008036 | VIJAK KANULIRAN Ř=7,3mm L=30mm samo-vrtalni POLN NAVOJ Titan |  |  |  | 3 | KOS | 2 | [9 empty] | # | 1 | skladno s sistemom DePuy Synthes Minimalna zaloga na konsignacijskem skladišcu: 1kos | [7 empty] | E
CP | P | #963385 | VIJAK KANULIRAN Ř=7,3mm L=30mm samo-vrtalni POLNI NAVOJ Titan kat.št. 409.630 DePuy Synthes |  |  |  | 3 | KOS | 1 | [9 empty] | #N008036 | 1 |  | 409630 | DePuy Synthes | [5 empty] | E
CP | N | #N008037 | VIJAK KANULIRAN Ř=7,3mm L=35mm samo-vrtalni POLN NAVOJ Titan |  |  |  | 3 | KOS | 2 | [9 empty] | # | 1 | skladno s sistemom DePuy Synthes Minimalna zaloga na konsignacijskem skladišcu: 1kos | [7 empty] | E
CP | P | #963386 | VIJAK KANULIRAN Ř=7,3mm L=35mm samo-vrtalni POLNI NAVOJ Titan kat.št. 409.635 DePuy Synthes |  |  |  | 3 | KOS | 1 | [9 empty] | #N008037 | 1 |  | 409635 | DePuy Synthes | [5 empty] | E
CP | N | #N008038 | VIJAK KANULIRAN Ř=7,3mm L=40mm samo-vrtalni POLN NAVOJ Titan |  |  |  | 3 | KOS | 2 | [9 empty] | # | 1 | skladno s sistemom DePuy Synthes Minimalna zaloga na konsignacijskem skladišcu: 1kos | [7 empty] | E
CP | P | #963387 | VIJAK KANULIRAN Ř=7,3mm L=40mm samo-vrtalni POLNI NAVOJ Titan kat.št. 409.640 DePuy Synthes |  |  |  | 3 | KOS | 1 | [9 empty] | #N008038 | 1 |  | 409640 | DePuy Synthes | [5 empty] | E
CP | N | #N008039 | VIJAK KANULIRAN Ř=7,3mm L=45mm samo-vrtalni POLN NAVOJ Titan |  |  |  | 3 | KOS | 2 | [9 empty] | # | 1 | skladno s sistemom DePuy Synthes Minimalna zaloga na konsignacijskem skladišcu: 1kos | [7 empty] | E
CP | P | #963388 | VIJAK KANULIRAN Ř=7,3mm L=45mm samo-vrtalni POLNI NAVOJ Titan kat.št. 409.645 DePuy Synthes |  |  |  | 3 | KOS | 1 | [9 empty] | #N008039 | 1 |  | 409645 | DePuy Synthes | [5 empty] | E
CP | N | #N008040 | VIJAK KANULIRAN Ř=7,3mm L=50mm samo-vrtalni POLN NAVOJ Titan |  |  |  | 3 | KOS | 2 | [9 empty] | # | 1 | skladno s sistemom DePuy Synthes Minimalna zaloga na konsignacijskem skladišcu: 1kos | [7 empty] | E
CP | P | #963389 | VIJAK KANULIRAN Ř=7,3mm L=50mm samo-vrtalni POLNI NAVOJ Titan kat.št. 409.650 DePuy Synthes |  |  |  | 3 | KOS | 1 | [9 empty] | #N008040 | 1 |  | 409650 | DePuy Synthes | [5 empty] | E
CP | N | #N008041 | VIJAK KANULIRAN Ř=7,3mm L=55mm samo-vrtalni POLN NAVOJ Titan |  |  |  | 3 | KOS | 2 | [9 empty] | # | 1 | skladno s sistemom DePuy Synthes Minimalna zaloga na konsignacijskem skladišcu: 1kos | [7 empty] | E
CP | P | #963390 | VIJAK KANULIRAN Ř=7,3mm L=55mm samo-vrtalni POLNI NAVOJ Titan kat.št. 409.655 DePuy Synthes |  |  |  | 3 | KOS | 1 | [9 empty] | #N008041 | 1 |  | 409655 | DePuy Synthes | [5 empty] | E
CP | N | #N008042 | VIJAK KANULIRAN Ř=7,3mm L=60mm samo-vrtalni POLN NAVOJ Titan |  |  |  | 3 | KOS | 2 | [9 empty] | # | 1 | skladno s sistemom DePuy Synthes Minimalna zaloga na konsignacijskem skladišcu: 1kos | [7 empty] | E
CP | P | #963391 | VIJAK KANULIRAN Ř=7,3mm L=60mm samo-vrtalni POLNI NAVOJ Titan kat.št. 409.660 DePuy Synthes |  |  |  | 3 | KOS | 1 | [9 empty] | #N008042 | 1 |  | 409660 | DePuy Synthes | [5 empty] | E
CP | N | #N008043 | VIJAK KANULIRAN Ř=7,3mm L=65mm samo-vrtalni POLN NAVOJ Titan |  |  |  | 3 | KOS | 2 | [9 empty] | # | 1 | skladno s sistemom DePuy Synthes Minimalna zaloga na konsignacijskem skladišcu: 1kos | [7 empty] | E
CP | P | #963392 | VIJAK KANULIRAN Ř=7,3mm L=65mm samo-vrtalni POLNI NAVOJ Titan kat.št. 409.665 DePuy Synthes |  |  |  | 3 | KOS | 1 | [9 empty] | #N008043 | 1 |  | 409665 | DePuy Synthes | [5 empty] | E
CP | N | #N008044 | VIJAK KANULIRAN Ř=7,3mm L=70mm samo-vrtalni POLN NAVOJ Titan |  |  |  | 3 | KOS | 2 | [9 empty] | # | 1 | skladno s sistemom DePuy Synthes Minimalna zaloga na konsignacijskem skladišcu: 1kos | [7 empty] | E
CP | P | #963393 | VIJAK KANULIRAN Ř=7,3mm L=70mm samo-vrtalni POLNI NAVOJ Titan kat.št. 409.670 DePuy Synthes |  |  |  | 3 | KOS | 1 | [9 empty] | #N008044 | 1 |  | 409670 | DePuy Synthes | [5 empty] | E
CP | N | #N008045 | VIJAK KANULIRAN Ř=7,3mm L=75mm samo-vrtalni POLN NAVOJ Titan |  |  |  | 3 | KOS | 2 | [9 empty] | # | 1 | skladno s sistemom DePuy Synthes Minimalna zaloga na konsignacijskem skladišcu: 1kos | [7 empty] | E
CP | P | #963394 | VIJAK KANULIRAN Ř=7,3mm L=75mm samo-vrtalni POLNI NAVOJ Titan kat.št. 409.675 DePuy Synthes |  |  |  | 3 | KOS | 1 | [9 empty] | #N008045 | 1 |  | 409675 | DePuy Synthes | [5 empty] | E
CP | N | #N008046 | VIJAK KANULIRAN Ř=7,3mm L=80mm samo-vrtalni POLN NAVOJ Titan |  |  |  | 3 | KOS | 2 | [9 empty] | # | 1 | skladno s sistemom DePuy Synthes Minimalna zaloga na konsignacijskem skladišcu: 1kos | [7 empty] | E
CP | P | #963395 | VIJAK KANULIRAN Ř=7,3mm L=80mm samo-vrtalni POLNI NAVOJ Titan kat.št. 409.680 DePuy Synthes |  |  |  | 3 | KOS | 1 | [9 empty] | #N008046 | 1 |  | 409680 | DePuy Synthes | [5 empty] | E
CP | N | #N008047 | VIJAK KANULIRAN Ř=7,3mm L=85mm samo-vrtalni POLN NAVOJ Titan |  |  |  | 3 | KOS | 2 | [9 empty] | # | 1 | skladno s sistemom DePuy Synthes Minimalna zaloga na konsignacijskem skladišcu: 1kos | [7 empty] | E
CP | P | #963396 | VIJAK KANULIRAN Ř=7,3mm L=85mm samo-vrtalni POLNI NAVOJ Titan kat.št. 409.685 DePuy Synthes |  |  |  | 3 | KOS | 1 | [9 empty] | #N008047 | 1 |  | 409685 | DePuy Synthes | [5 empty] | E
CP | N | #N008048 | VIJAK KANULIRAN Ř=7,3mm L=90mm samo-vrtalni POLN NAVOJ Titan |  |  |  | 3 | KOS | 2 | [9 empty] | # | 1 | skladno s sistemom DePuy Synthes Minimalna zaloga na konsignacijskem skladišcu: 1kos | [7 empty] | E
CP | P | #963397 | VIJAK KANULIRAN Ř=7,3mm L=90mm samo-vrtalni POLNI NAVOJ Titan kat.št. 409.690 DePuy Synthes |  |  |  | 3 | KOS | 1 | [9 empty] | #N008048 | 1 |  | 409690 | DePuy Synthes | [5 empty] | E
CP | N | #N008049 | VIJAK KANULIRAN Ř=7,3mm L=95mm samo-vrtalni POLN NAVOJ Titan |  |  |  | 3 | KOS | 2 | [9 empty] | # | 1 | skladno s sistemom DePuy Synthes Minimalna zaloga na konsignacijskem skladišcu: 1kos | [7 empty] | E
CP | P | #963398 | VIJAK KANULIRAN Ř=7,3mm L=95mm samo-vrtalni POLNI NAVOJ Titan kat.št. 409.695 DePuy Synthes |  |  |  | 3 | KOS | 1 | [9 empty] | #N008049 | 1 |  | 409695 | DePuy Synthes | [5 empty] | E
CP | N | #N008050 | VIJAK KANULIRAN Ř=7,3mm L=100mm samo-vrtalni POLN NAVOJ Titan |  |  |  | 3 | KOS | 2 | [9 empty] | # | 1 | skladno s sistemom DePuy Synthes Minimalna zaloga na konsignacijskem skladišcu: 1kos | [7 empty] | E
CP | P | #963399 | VIJAK KANULIRAN Ř=7,3mm L=100mm samo-vrtalni POLNI NAVOJ Titan kat.št. 409.700 DePuy Synthes |  |  |  | 3 | KOS | 1 | [9 empty] | #N008050 | 1 |  | 409700 | DePuy Synthes | [5 empty] | E
CP | N | #N008051 | VIJAK KANULIRAN Ř=7,3mm L=105mm samo-vrtalni POLN NAVOJ Titan |  |  |  | 3 | KOS | 2 | [9 empty] | # | 1 | skladno s sistemom DePuy Synthes Minimalna zaloga na konsignacijskem skladišcu: 1kos | [7 empty] | E
CP | P | #963400 | VIJAK KANULIRAN Ř=7,3mm L=105mm samo-vrtalni POLNI NAVOJ Titan kat.št. 409.705 DePuy Synthes |  |  |  | 3 | KOS | 1 | [9 empty] | #N008051 | 1 |  | 409705 | DePuy Synthes | [5 empty] | E
CP | N | #N008052 | VIJAK KANULIRAN Ř=7,3mm L=110mm samo-vrtalni POLN NAVOJ Titan |  |  |  | 3 | KOS | 2 | [9 empty] | # | 1 | skladno s sistemom DePuy Synthes Minimalna zaloga na konsignacijskem skladišcu: 1kos | [7 empty] | E
CP | P | #963401 | VIJAK KANULIRAN Ř=7,3mm L=110mm samo-vrtalni POLNI NAVOJ Titan kat.št. 409.710 DePuy Synthes |  |  |  | 3 | KOS | 1 | [9 empty] | #N008052 | 1 |  | 409710 | DePuy Synthes | [5 empty] | E
CP | N | #N008053 | VIJAK KANULIRAN Ř=7,3mm L=115mm samo-vrtalni POLN NAVOJ Titan |  |  |  | 3 | KOS | 2 | [9 empty] | # | 1 | skladno s sistemom DePuy Synthes Minimalna zaloga na konsignacijskem skladišcu: 1kos | [7 empty] | E
CP | P | #963402 | VIJAK KANULIRAN Ř=7,3mm L=115mm samo-vrtalni POLNI NAVOJ Titan kat.št. 409.715 DePuy Synthes |  |  |  | 3 | KOS | 1 | [9 empty] | #N008053 | 1 |  | 409715 | DePuy Synthes | [5 empty] | E
CP | N | #N008054 | VIJAK KANULIRAN Ř=7,3mm L=120mm samo-vrtalni POLN NAVOJ Titan |  |  |  | 3 | KOS | 2 | [9 empty] | # | 1 | skladno s sistemom DePuy Synthes Minimalna zaloga na konsignacijskem skladišcu: 1kos | [7 empty] | E
CP | P | #963403 | VIJAK KANULIRAN Ř=7,3mm L=120mm samo-vrtalni POLNI NAVOJ Titan kat.št. 409.720 DePuy Synthes |  |  |  | 3 | KOS | 1 | [9 empty] | #N008054 | 1 |  | 409720 | DePuy Synthes | [5 empty] | E
CP | N | #N008055 | VIJAK KANULIRAN Ř=7,3mm L=125mm samo-vrtalni POLN NAVOJ Titan |  |  |  | 3 | KOS | 2 | [9 empty] | # | 1 | skladno s sistemom DePuy Synthes Minimalna zaloga na konsignacijskem skladišcu: 1kos | [7 empty] | E
CP | P | #963404 | VIJAK KANULIRAN Ř=7,3mm L=125mm samo-vrtalni POLNI NAVOJ Titan kat.št. 409.725 DePuy Synthes |  |  |  | 3 | KOS | 1 | [9 empty] | #N008055 | 1 |  | 409725 | DePuy Synthes | [5 empty] | E
CP | N | #N008056 | VIJAK KANULIRAN Ř=7,3mm L=130mm samo-vrtalni POLN NAVOJ Titan |  |  |  | 3 | KOS | 2 | [9 empty] | # | 1 | skladno s sistemom DePuy Synthes Minimalna zaloga na konsignacijskem skladišcu: 1kos | [7 empty] | E
CP | P | #963405 | VIJAK KANULIRAN Ř=7,3mm L=130mm samo-vrtalni POLNI NAVOJ Titan kat.št. 409.730 DePuy Synthes |  |  |  | 3 | KOS | 1 | [9 empty] | #N008056 | 1 |  | 409730 | DePuy Synthes | [5 empty] | E
CP | N | #N008057 | SVEDER Ř=2,5mm L=110mm 2-flute, za hitro spajanje Titan |  |  |  | 10 | KOS | 2 | [9 empty] | # | 1 | skladno z DePuy Synthes | [7 empty] | E
CP | P | #055313 | SVEDER Ř=2,5mm L=110mm 2-flute, za hitro spajanje Titan kat.št. 310.250 DePuy Synthes |  |  |  | 10 | KOS | 1 | [9 empty] | #N008057 | 1 |  | 310250 | DePuy Synthes | [5 empty] | E
CP | N | #N008058 | ŽICA VODILNA kalibrirana Ř=3,2 mm L=300mm |  |  |  | 3 | KOS | 2 | [9 empty] | # | 1 | za intramedularne žeblje DePuy Synthes | [7 empty] | E
CP | P | #954870 | ŽICA VODILNA kalibrirana Ř=3,2 mm L=300mm kat.št. 357.630 DePuy Synthes |  |  |  | 3 | KOS | 1 | [9 empty] | #N008058 | 1 |  | 357630 | DePuy Synthes | [5 empty] | E
CP | N | #N008059 | DISTANCNIK (Spacer) Ř=3.5mm L=2.0mm za LPC plošce, Titan |  |  |  | 3 | KOS | 2 | [9 empty] | # | 1 | za implantate DePuy Synthes | [7 empty] | E
CP | P | #954244 | DISTANCNIK (Spacer) Ř=3.5mm L=2.0mm za LPC plošce, Titan kat.št. 413.009 DePuy Synthes |  |  |  | 3 | KOS | 1 | [9 empty] | #N008059 | 1 |  | 413009 | DePuy Synthes | [5 empty] | E
CP | N | #N008060 | PODLOŽKA Ř=3.5/2.7 mm Titan |  |  |  | 3 | KOS | 2 | [9 empty] | # | 1 | skladno z odg. vijaki DePuy Synthes | [7 empty] | E
CP | P | #954245 | PODLOŽKA Ř=3.5/2.7 mm Titan kat.št. 419.981 DePuy Synthes |  |  |  | 3 | KOS | 1 | [9 empty] | #N008060 | 1 |  | 419981 | DePuy Synthes | [5 empty] | E
CP | N | #N008061 | PODLOŽKA Ř=7.0/3.6mm za mali spongiozni vijak Ř=2.7-4.0mm Titan |  |  |  | 30 | KOS | 2 | [9 empty] | # | 1 | skladno z odgovarjajocimi vijaki DePuy Synthes | [7 empty] | E
CP | P | #954707 | PODLOŽKA Ř=7.0/3.6mm za mali spongiozni vijak Ř=2.7-4.0mm Titan kat.št. 419.980 DePuy Synthes |  |  |  | 30 | KOS | 1 | [9 empty] | #N008061 | 1 |  | 419980 | DePuy Synthes | [5 empty] | E
CP | N | #N008062 | PODLOŽKA za vijake Ř=4.5-7.3mm |  |  |  | 30 | KOS | 2 | [9 empty] | # | 1 | skladna z odg. vijaki DePuy Synthes | [7 empty] | E
CP | P | #956350 | PODLOŽKA za vijake Ř=4.5-7.3mm kat.št. 419.990 DePuy Synthes |  |  |  | 30 | KOS | 1 | [9 empty] | #N008062 | 1 |  | 419990 | DePuy Synthes | [5 empty] | E
CP | N | #N008063 | PODLOŽKA nazobcana Ř=13.5/6.5mm |  |  |  | 10 | KOS | 2 | [9 empty] | # | 1 | skladno z implantanti DePuy Synthes | [7 empty] | E
CP | P | #814350 | PODLOŽKA nazobcana Ř=13.5/6.5mm kat.št. 219.951 DePuy Synthes |  |  |  | 10 | KOS | 1 | [9 empty] | #N008063 | 1 |  | 219951 | DePuy Synthes | [5 empty] | E
CP | N | #N008064 | ŽICA VODILNA za proksimalni femoralni žebelj, 3mmx750mm |  |  |  | 10 | KOS | 2 | [9 empty] | # | 1 | skladno z žebljem I, II | [7 empty] | E
CP | P | #957512 | ŽICA VODILNA 3x750MM za proksimalni femoralni žebelj kat.št. EBA-00005 Citieffe |  |  |  | 10 | KOS | 1 | [9 empty] | #N008064 | 1 |  | EBA-0005 | Citieffe | [5 empty] | E
CP | N | #N008065 | ŽICA VODILNA za 7.3 kanul.vij. |  |  |  | 4 | KOS | 2 | [9 empty] | # | 1 | [8 empty] | E
CP | P | #961370 | ŽICA VODILNA za 7.3 kanul.vij. 2.8x300MM kat.št. 292.680 DePuy Synthes |  |  |  | 4 | KOS | 1 | [9 empty] | #N008065 | 1 |  | 292680 | DePuy Synthes | [5 empty] | E
CP | N | #N008066 | ŽICA VODILNA Ř=3,2mm za PFNA klino |  |  |  | 3 | KOS | 2 | [9 empty] | # | 1 | skladno z implatanti DePuy Synthes | [7 empty] | E
CP | P | #958839 | ŽICA VODILNA Ř=3,2mm za PFNA klino kat.št. 356.830 DePuy Synthes |  |  |  | 3 | KOS | 1 | [9 empty] | #N008066 | 1 |  | 356830 | DePuy Synthes | [5 empty] | E
CP | N | #N008067 | ŽEBELJ ELAST. Ř=2,0mm L=440mm Titan |  |  |  | 12 | KOS | 2 | [9 empty] | # | 1 | za intramedularno osteosintezo po Prevot-u, zaobljena konica, titan | [7 empty] | E
CP | P | #053734 | ŽEBELJ ELAST.TIT. Ř=2,0mm L=440MM PREVOT kat.št. 475.920 DePuy Synthes |  |  |  | 12 | KOS | 1 | [9 empty] | #N008067 | 1 |  | 475920 | DePuy Synthes | [5 empty] | E
CP | P | #053753 | ŽEBELJ ELAST.TIT. Ř=2,0mm L=440MM PREVOT kat.št. 475.920S DePuy Synthes |  |  |  | 12 | KOS | 1 | [9 empty] | #N008067 | 1 |  | 475.920S | DePuy Synthes | [5 empty] | E
CP | N | #N008069 | ŽEBELJ ELAST. Ř=2,5mm L=440mm Titan |  |  |  | 8 | KOS | 2 | [9 empty] | # | 1 | za intramedularno osteosintezo po Prevot-u, zaobljena konica, titan | [7 empty] | E
CP | P | #053735 | ŽEBELJ ELAST.TIT. Ř=2,5mm L=440MM PREVOT kat.št. 475.925 DePuy Synthes |  |  |  | 8 | KOS | 1 | [9 empty] | #N008069 | 1 |  | 475925 | DePuy Synthes | [5 empty] | E
CP | P | #053742 | ŽEBELJ ELAST.TIT. Ř=2,5mm L=440MM PREVOT kat.št. 475.925S DePuy Synthes |  |  |  | 8 | KOS | 1 | [9 empty] | #N008069 | 1 |  | 475.925S | DePuy Synthes | [5 empty] | E
CP | N | #N008071 | ŽEBELJ ELAST. Ř=3,0mm L=440mm Titan |  |  |  | 6 | KOS | 2 | [9 empty] | # | 1 | za intramedularno osteosintezo po Prevot-u, zaobljena konica, titan | [7 empty] | E
CP | P | #053736 | ŽEBELJ ELAST.TIT. Ř=3,0mm L=440MM PREVOT kat.št. 475.930 DePuy Synthes |  |  |  | 6 | KOS | 1 | [9 empty] | #N008071 | 1 |  | 475930 | DePuy Synthes | [5 empty] | E
CP | N | #N008073 | ŽEBELJ ELAST. Ř=3,5mm L=440mm Titan |  |  |  | 6 | KOS | 2 | [9 empty] | # | 1 | za intramedularno osteosintezo po Prevot-u, zaobljena konica, titan | [7 empty] | E
CP | P | #053737 | ŽEBELJ ELAST.TIT. Ř=3,5mm L=440MM PREVOT kat.št. 475.935 DePuy Synthes |  |  |  | 6 | KOS | 1 | [9 empty] | #N008073 | 1 |  | 475935 | DePuy Synthes | [5 empty] | E
CP | N | #N008075 | ŽEBELJ ELAST. Ř=4,0mm L=440mm Titan |  |  |  | 6 | KOS | 2 | [9 empty] | # | 1 | za intramedularno osteosintezo po Prevot-u, zaobljena konica, titan | [7 empty] | E
CP | P | #053738 | ŽEBELJ ELAST.TIT. Ř=4,0mm L=440MM PREVOT kat.št. 475.940 DePuy Synthes |  |  |  | 6 | KOS | 1 | [9 empty] | #N008075 | 1 |  | 475940 | DePuy Synthes | [5 empty] | E
CP | N | #N008077 | ŽICA VODILNA Ř=3,2mm L=290mm |  |  |  | 3 | KOS | 2 | [9 empty] | # | 1 | skladno z izdelki DePuy Synthes | [7 empty] | E
CP | P | #959054 | ŽICA VODILNA Ř=3,2mm L=290mm kat.št. 03.010.115 DePuy Synthes |  |  |  | 3 | KOS | 1 | [9 empty] | #N008077 | 1 |  | 3010115 | DePuy Synthes | [5 empty] | E
CP | N | #N008078 | ŽICA VODILNA Ř=3,2mm L=400mm |  |  |  | 40 | KOS | 2 | [9 empty] | # | 1 | Femoral Neck System(FNS), DHS/DCS® in femoralne kondilicne plošce DePuy Synthes | [7 empty] | E
CP | P | #959055 | ŽICA VODILNA Ř=3,2mm L=400mm Femoral Neck System(FNS), DHS/DCS® in femor. kondilic.plošce Synthes kat.št. 357.399 DePuy Synthes |  |  |  | 40 | KOS | 1 | [9 empty] | #N008078 | 1 |  | 357399 | DePuy Synthes | [5 empty] | E
CP | N | #N008079 | Implantati (komplet) za sistem osteosinteze stegnenicnega vratu, L=75mm, Titan, sterilno |  |  |  | 3 | PAK | 2 | [9 empty] | # | 1 | skladno s sistemom FNS DePuy Synthes Minimalna zaloga na konsignacijskem skladišcu: 1kos | [7 empty] | E
CP | P | #963406 | FNS 75mm, komplet implantatov za sistem stegnenicnega vratu, Titan sterilno kat.št. 04.168.075S DePuy Synthes |  |  |  | 3 | PAK | 1 | [9 empty] | #N008079 | 1 |  | 04.168.075S | DePuy Synthes | [5 empty] | E
CP | N | #N008080 | Implantati (komplet) za sistem osteosinteze stegnenicnega vratu, L=80mm, Titan, sterilno |  |  |  | 3 | PAK | 2 | [9 empty] | # | 1 | skladno s sistemom FNS DePuy Synthes Minimalna zaloga na konsignacijskem skladišcu: 1kos | [7 empty] | E
CP | P | #963407 | FNS 80mm, komplet implantatov za sistem stegnenicnega vratu, Titan sterilno kat.št. 04.168.080S DePuy Synthes |  |  |  | 3 | PAK | 1 | [9 empty] | #N008080 | 1 |  | 04.168.080S | DePuy Synthes | [5 empty] | E
CP | N | #N008081 | Implantati (komplet) za sistem osteosinteze stegnenicnega vratu, L=85mm, Titan, sterilno |  |  |  | 3 | PAK | 2 | [9 empty] | # | 1 | skladno s sistemom FNS DePuy Synthes Minimalna zaloga na konsignacijskem skladišcu: 1kos | [7 empty] | E
CP | P | #963408 | FNS 85mm, komplet implantatov za sistem stegnenicnega vratu, Titan sterilno kat.št. 04.168.085S DePuy Synthes |  |  |  | 3 | PAK | 1 | [9 empty] | #N008081 | 1 |  | 04.168.085S | DePuy Synthes | [5 empty] | E
CP | N | #N008082 | Implantati (komplet) za sistem osteosinteze stegnenicnega vratu, L=90mm, Titan, sterilno |  |  |  | 3 | PAK | 2 | [9 empty] | # | 1 | skladno s sistemom FNS DePuy Synthes Minimalna zaloga na konsignacijskem skladišcu: 1kos | [7 empty] | E
CP | P | #963409 | FNS 90mm, komplet implantatov za sistem stegnenicnega vratu, Titan sterilno kat.št. 04.168.090S DePuy Synthes |  |  |  | 3 | PAK | 1 | [9 empty] | #N008082 | 1 |  | 04.168.090S | DePuy Synthes | [5 empty] | E
CP | N | #N008083 | Implantati (komplet) za sistem osteosinteze stegnenicnega vratu, L=95mm, Titan, sterilno |  |  |  | 3 | PAK | 2 | [9 empty] | # | 1 | skladno s sistemom FNS DePuy Synthes Minimalna zaloga na konsignacijskem skladišcu: 1kos | [7 empty] | E
CP | P | #963410 | FNS 95mm, komplet implantatov za sistem stegnenicnega vratu, Titan sterilno kat.št. 04.168.095S DePuy Synthes |  |  |  | 3 | PAK | 1 | [9 empty] | #N008083 | 1 |  | 04.168.095S | DePuy Synthes | [5 empty] | E
CP | N | #N008084 | Implantati (komplet) za sistem osteosinteze stegnenicnega vratu, L=100mm, Titan, sterilno |  |  |  | 3 | PAK | 2 | [9 empty] | # | 1 | skladno s sistemom FNS DePuy Synthes Minimalna zaloga na konsignacijskem skladišcu: 1kos | [7 empty] | E
CP | P | #963411 | FNS 100mm, komplet implantatov za sistem stegnenicnega vratu, Titan sterilno kat.št. 04.168.100S DePuy Synthes |  |  |  | 3 | PAK | 1 | [9 empty] | #N008084 | 1 |  | 04.168.100S | DePuy Synthes | [5 empty] | E
CP | N | #N008085 | Implantati (komplet) za sistem osteosinteze stegnenicnega vratu, L=105mm, Titan, sterilno |  |  |  | 3 | PAK | 2 | [9 empty] | # | 1 | skladno s sistemom FNS DePuy Synthes Minimalna zaloga na konsignacijskem skladišcu: 1kos | [7 empty] | E
CP | P | #963412 | FNS 105mm, komplet implantatov za sistem stegnenicnega vratu, Titan sterilno kat.št. 04.168.105S DePuy Synthes |  |  |  | 3 | PAK | 1 | [9 empty] | #N008085 | 1 |  | 04.168.105S | DePuy Synthes | [5 empty] | E
CP | N | #N008086 | Implantati (komplet) za sistem osteosinteze stegnenicnega vratu, L=110mm, Titan, sterilno |  |  |  | 3 | PAK | 2 | [9 empty] | # | 1 | skladno s sistemom FNS DePuy Synthes Minimalna zaloga na konsignacijskem skladišcu: 1kos | [7 empty] | E
CP | P | #963413 | FNS 110mm, komplet implantatov za sistem stegnenicnega vratu, Titan sterilno kat.št. 04.168.110S DePuy Synthes |  |  |  | 3 | PAK | 1 | [9 empty] | #N008086 | 1 |  | 04.168.110S | DePuy Synthes | [5 empty] | E
CP | N | #N008087 | Implantati (komplet) za sistem osteosinteze stegnenicnega vratu, L=115mm, Titan, sterilno |  |  |  | 3 | PAK | 2 | [9 empty] | # | 1 | skladno s sistemom FNS DePuy Synthes Minimalna zaloga na konsignacijskem skladišcu: 1kos | [7 empty] | E
CP | P | #963414 | FNS 115mm, komplet implantatov za sistem stegnenicnega vratu, Titan sterilno kat.št. 04.168.115S DePuy Synthes |  |  |  | 3 | PAK | 1 | [9 empty] | #N008087 | 1 |  | 04.168.115S | DePuy Synthes | [5 empty] | E
CP | N | #N008088 | Implantati (komplet) za sistem osteosinteze stegnenicnega vratu, L=120mm, Titan, sterilno |  |  |  | 3 | PAK | 2 | [9 empty] | # | 1 | skladno s sistemom FNS DePuy Synthes Minimalna zaloga na konsignacijskem skladišcu: 1kos | [7 empty] | E
CP | P | #963415 | FNS 120mm, komplet implantatov za sistem stegnenicnega vratu, Titan sterilno kat.št. 04.168.120S DePuy Synthes |  |  |  | 3 | PAK | 1 | [9 empty] | #N008088 | 1 |  | 04.168.120S | DePuy Synthes | [5 empty] | E
CP | N | #N008089 | Implantati (komplet) za sistem osteosinteze stegnenicnega vratu, L=125mm, Titan, sterilno |  |  |  | 3 | PAK | 2 | [9 empty] | # | 1 | skladno s sistemom FNS DePuy Synthes Minimalna zaloga na konsignacijskem skladišcu: 1kos | [7 empty] | E
CP | P | #963416 | FNS 125mm, komplet implantatov za sistem stegnenicnega vratu, Titan sterilno kat.št. 04.168.125S DePuy Synthes |  |  |  | 3 | PAK | 1 | [9 empty] | #N008089 | 1 |  | 04.168.125S | DePuy Synthes | [5 empty] | E
CP | N | #N008090 | Implantati (komplet) za sistem osteosinteze stegnenicnega vratu, L=130mm, Titan, sterilno |  |  |  | 3 | PAK | 2 | [9 empty] | # | 1 | skladno s sistemom FNS DePuy Synthes Minimalna zaloga na konsignacijskem skladišcu: 1kos | [7 empty] | E
CP | P | #963417 | FNS 130mm, komplet implantatov za sistem stegnenicnega vratu, Titan sterilno kat.št. 04.168.130S DePuy Synthes |  |  |  | 3 | PAK | 1 | [9 empty] | #N008090 | 1 |  | 04.168.130S | DePuy Synthes | [5 empty] | E
CP | N | #N008091 | Clen za eksterni fiksator, objemni samo-držni, MRI pogojno varen |  |  |  | 20 | KOS | 2 | [9 empty] | # | 1 | skladno z eksternim fiksatorjem, velikim, DePuy Synthes nadomestilo za stari tip 393.978 | [7 empty] | E
CP | P | #963418 | Clen za eksterni fiksator, objemni samo-držni, MRI pogojno varen kat.št. 390.008 DePuy Synthes |  |  |  | 20 | KOS | 1 | [9 empty] | #N008091 | 1 |  | 390008 | DePuy Synthes | [5 empty] | E
CP | N | #N008092 | Clen za eksterni fiksator,kombinira nataknitveni za vel. 11/11 eksterni fiksator MRI pogojno varen za palice 11mm |  |  |  | 20 | KOS | 2 | [9 empty] | # | 1 | (nadomestilo za stari tip 393.647, 390.007 in 393.711) | [7 empty] | E
CP | P | #963419 | Clen za eksterni fiksator,kombinira nataknitveni za vel. 11/11 eksterni fiksator MRI pogojno varen palice 11mm kat.št. 390.005 Synthes |  |  |  | 20 | KOS | 1 | [9 empty] | #N008092 | 1 |  | 390005 | DePuy Synthes | [5 empty] | E
CP | N | #N008093 | Clen za eksterni fiksator multi-pin clen za eksterni fiksator, 6 pozicij, velik, MRI pogojno varen |  |  |  | 3 | KOS | 2 | [9 empty] | # | 1 | skladno z eksternim fiksatorjem velikim, DePuy Synthes, (nadomestilo za stari tip 393.751) | [7 empty] | E
CP | P | #963420 | Clen za eksterni fiksator,multi-pin clen za eksterni fiksator, 6 pozicij, velik, MRI pogojno varen kat.št. 390.002 DePuy Synthes |  |  |  | 3 | KOS | 1 | [9 empty] | #N008093 | 1 |  | 390002 | DePuy Synthes | [5 empty] | E
CP | N | #N008094 | Clen za eksterni fiksator multi-pin clen za eksterni fiksator, 4 pozicije, velik, MRI pogojno varen |  |  |  | 3 | KOS | 2 | [9 empty] | # | 1 | skladno z eksternim fiksatorjem velikim, DePuy Synthes, (nadomestilo za stari tip 393.755) | [7 empty] | E
CP | P | #963421 | Clen za eksterni fiksator,multi-pin clen za eksterni fiksator, 4 pozicije, velik, MRI pogojno varen kat.št. 390.004 DePuy Synthes |  |  |  | 3 | KOS | 1 | [9 empty] | #N008094 | 1 |  | 390004 | DePuy Synthes | [5 empty] | E
CP | N | #N008096 | Vtic dinamizacijski za kombinacijsk sponko za eksterni fiksator, clip-on, samo-držni, MRI pogojno varen |  |  |  | 3 | KOS | 2 | [9 empty] | # | 1 | skladno z eksternim fiksatorjem velikim, DePuy Synthes (nadomestilo za stari tip 393.648) | [7 empty] | E
CP | P | #963423 | VTIC DINAMIZACIJSKI ZA KOMBINACIJSK SPONKO za eksterni fiksator, clip-on, samo-držni, MRI pogojno varen kat.št. 390.006 DePuy Synthes |  |  |  | 3 | KOS | 1 | [9 empty] | #N008096 | 1 |  | 390006 | DePuy Synthes | [5 empty] | E
CP | N | #N008097 | Clen za eksterni fiksator, cev na cev clen, MR varen |  |  |  | 3 | KOS | 2 | [9 empty] | # | 1 | skladno z eksternim fiksatorjem, velikim, DePuy Synthes (nadomestilo za stari tip 393.360) | [7 empty] | E
CP | P | #963424 | CLEN ZA EKSTERNI FIKSATOR, CEV NA CEV CLEN, MR varen kat.št. 390.007 DePuy Synthes |  |  |  | 3 | KOS | 1 | [9 empty] | #N008097 | 1 |  | 390007 | DePuy Synthes | [5 empty] | E
CP | N | #N008098 | PALICA Ř=11mm iz ogljikovih vlaken L=100MM |  |  |  | 10 | KOS | 2 | [9 empty] | # | 1 | skladno z eksternim fiksatorjem, velikim, DePuy Synthes | [7 empty] | E
CP | P | #963425 | PALICA Ř=11mm iz ogljikovih vlaken L=100MM kat.št. 394.800 DePuy Synthes |  |  |  | 10 | KOS | 1 | [9 empty] | #N008098 | 1 |  | 394800 | DePuy Synthes | [5 empty] | E
CP | N | #N008099 | PALICA Ř=11mm iz ogljikovih vlaken L=125MM |  |  |  | 3 | KOS | 2 | [9 empty] | # | 1 | skladno z eksternim fiksatorjem, velikim, DePuy Synthes | [7 empty] | E
CP | P | #963426 | PALICA Ř=11mm iz ogljikovih vlaken L=125MM kat.št. 394.810 DePuy Synthes |  |  |  | 3 | KOS | 1 | [9 empty] | #N008099 | 1 |  | 394810 | DePuy Synthes | [5 empty] | E
CP | N | #N008100 | PALICA Ř=11mm iz ogljikovih vlaken L=150MM |  |  |  | 10 | KOS | 2 | [9 empty] | # | 1 | skladno z eksternim fiksatorjem, velikim, DePuy Synthes | [7 empty] | E
CP | P | #963427 | PALICA Ř=11mm iz ogljikovih vlaken L=150MM kat.št. 394.820 DePuy Synthes |  |  |  | 10 | KOS | 1 | [9 empty] | #N008100 | 1 |  | 394820 | DePuy Synthes | [5 empty] | E
CP | N | #N008101 | PALICA Ř=11mm iz ogljikovih vlaken L=200MM |  |  |  | 3 | KOS | 2 | [9 empty] | # | 1 | skladno z eksternim fiksatorjem, velikim, DePuy Synthes | [7 empty] | E
CP | P | #963428 | PALICA Ř=11mm iz ogljikovih vlaken L=200MM kat.št. 394.830 DePuy Synthes |  |  |  | 3 | KOS | 1 | [9 empty] | #N008101 | 1 |  | 394830 | DePuy Synthes | [5 empty] | E
CP | N | #N008102 | PALICA Ř=11mm iz ogljikovih vlaken L=250MM |  |  |  | 3 | KOS | 2 | [9 empty] | # | 1 | skladno z eksternim fiksatorjem, velikim, DePuy Synthes | [7 empty] | E
CP | P | #963429 | PALICA Ř=11mm iz ogljikovih vlaken L=250MM kat.št. 394.840 DePuy Synthes |  |  |  | 3 | KOS | 1 | [9 empty] | #N008102 | 1 |  | 394840 | DePuy Synthes | [5 empty] | E
CP | N | #N008103 | PALICA Ř=11mm iz ogljikovih vlaken L=300MM |  |  |  | 3 | KOS | 2 | [9 empty] | # | 1 | skladno z eksternim fiksatorjem, velikim, DePuy Synthes | [7 empty] | E
CP | P | #963430 | PALICA Ř=11mm iz ogljikovih vlaken L=300MM kat.št. 394.850 DePuy Synthes |  |  |  | 3 | KOS | 1 | [9 empty] | #N008103 | 1 |  | 394850 | DePuy Synthes | [5 empty] | E
CP | N | #N008104 | PALICA Ř=11mm iz ogljikovih vlaken L=350MM |  |  |  | 3 | KOS | 2 | [9 empty] | # | 1 | skladno z eksternim fiksatorjem, velikim, DePuy Synthes | [7 empty] | E
CP | P | #963431 | PALICA Ř=11mm iz ogljikovih vlaken L=350MM kat.št. 394.860 DePuy Synthes |  |  |  | 3 | KOS | 1 | [9 empty] | #N008104 | 1 |  | 394860 | DePuy Synthes | [5 empty] | E
CP | N | #N008105 | PALICA Ř=11mm iz ogljikovih vlaken L=400MM |  |  |  | 3 | KOS | 2 | [9 empty] | # | 1 | skladno z eksternim fiksatorjem, velikim, DePuy Synthes | [7 empty] | E
CP | P | #963432 | PALICA Ř=11mm iz ogljikovih vlaken L=400MM kat.št. 394.870 DePuy Synthes |  |  |  | 3 | KOS | 1 | [9 empty] | #N008105 | 1 |  | 394870 | DePuy Synthes | [5 empty] | E
CP | N | #N008106 | PALICA Ř=11mm iz ogljikovih vlaken L=450MM |  |  |  | 10 | KOS | 2 | [9 empty] | # | 1 | skladno z eksternim fiksatorjem, velikim, DePuy Synthes | [7 empty] | E
CP | P | #963433 | PALICA Ř=11mm iz ogljikovih vlaken L=450MM kat.št. 394.880 DePuy Synthes |  |  |  | 10 | KOS | 1 | [9 empty] | #N008106 | 1 |  | 394880 | DePuy Synthes | [5 empty] | E
CP | N | #N008107 | PALICA Ř=11mm iz ogljikovih vlaken L=500MM |  |  |  | 3 | KOS | 2 | [9 empty] | # | 1 | skladno z eksternim fiksatorjem, velikim, DePuy Synthes | [7 empty] | E
CP | P | #963434 | PALICA Ř=11mm iz ogljikovih vlaken L=500MM kat.št. 394.890 DePuy Synthes |  |  |  | 3 | KOS | 1 | [9 empty] | #N008107 | 1 |  | 394890 | DePuy Synthes | [5 empty] | E
CP | N | #N008108 | PALICA Ř=11mm iz ogljikovih vlaken L=550MM |  |  |  | 3 | KOS | 2 | [9 empty] | # | 1 | skladno z eksternim fiksatorjem, velikim, DePuy Synthes | [7 empty] | E
CP | P | #963435 | PALICA Ř=11mm iz ogljikovih vlaken L=550MM kat.št. 394.900 DePuy Synthes |  |  |  | 3 | KOS | 1 | [9 empty] | #N008108 | 1 |  | 394900 | DePuy Synthes | [5 empty] | E
CP | N | #N008109 | PALICA Ř=11mm iz ogljikovih vlaken L=600MM |  |  |  | 3 | KOS | 2 | [9 empty] | # | 1 | skladno z eksternim fiksatorjem, velikim, DePuy Synthes | [7 empty] | E
CP | P | #963436 | PALICA Ř=11mm iz ogljikovih vlaken L=600MM kat.št. 394.910 DePuy Synthes |  |  |  | 3 | KOS | 1 | [9 empty] | #N008109 | 1 |  | 394910 | DePuy Synthes | [5 empty] | E
CP | N | #N008110 | PALICA Ř=11mm iz ogljikovih vlaken L=650MM |  |  |  | 3 | KOS | 2 | [9 empty] | # | 1 | skladno z eksternim fiksatorjem, velikim, DePuy Synthes | [7 empty] | E
CP | P | #963437 | PALICA Ř=11mm iz ogljikovih vlaken L=650MM kat.št. 394.920 DePuy Synthes |  |  |  | 3 | KOS | 1 | [9 empty] | #N008110 | 1 |  | 394920 | DePuy Synthes | [5 empty] | E
CP | N | #N008111 | PALICA zgibna sklepna Ř=11mm za eksterni fiksator |  |  |  | 3 | KOS | 2 | [9 empty] | # | 1 | skladno z eksternim fiksatorjem, velikim, DePuy Synthes (za vodeno fleksijo / ekstenzijo nestabilnega komolca) | [7 empty] | E
CP | P | #963438 | PALICA zgibna sklepna Ř=11mm za eksterni fiksator (za vodeo fleksijo/ekstenzijo nestabilnega komolca) kat.št. 394.055 DePuy Synthes |  |  |  | 3 | KOS | 1 | [9 empty] | #N008111 | 1 |  | 394055 | DePuy Synthes | [5 empty] | E
CP | N | #N008112 | KAPICA za cevi in palice paket 10kosov |  |  |  | 3 | KOS | 2 | [9 empty] | # | 1 | skladno z eksternim fiksatorjem, velikim, DePuy Synthes | [7 empty] | E
CP | P | #963439 | KAPICA za cevi in palice kat.št. 394.970.10 DePuy Synthes (sc=10kos) |  |  |  | 3 | KOS | 1 | [9 empty] | #N008112 | 1 |  | 394.970.10 | DePuy Synthes | [5 empty] | E
CP | N | #N008113 | PALICA Ř=11mm zakrivljena iz ogljikovih vlaken, radius=265mm (za zlome medenice) |  |  |  | 3 | KOS | 2 | [9 empty] | # | 1 | skladno z eksternim fiksatorjem, velikim DePuy Synthes | [7 empty] | E
CP | P | #963440 | PALICA Ř=11mm zakrivljena iz iz ogljikovih vlaken, radius=265MM (za zlome medenice) kat.št. 394.790 DePuy Synthes |  |  |  | 3 | KOS | 1 | [9 empty] | #N008113 | 1 |  | 394790 | DePuy Synthes | [5 empty] | E
CP | N | #N008114 | VIJAK Schanz-ov Ř=5,0mm L=100/30mm Titan |  |  |  | 3 | KOS | 2 | [9 empty] | # | 1 | skladno s sistemom Seldrill™ DePuy Synthes | [7 empty] | E
CP | P | #963441 | VIJAK Schanz-ov Ř=5,0mm L=100mm SELDRILL samo-vrezen, samo-vrtalen Titan kat.št. 494.782 DePuy Synthes |  |  |  | 3 | KOS | 1 | [9 empty] | #N008114 | 1 |  | 494782 | DePuy Synthes | [5 empty] | E
CP | N | #N008115 | VIJAK Schanz-ov Ř=5,0mm L=125/40mm Titan |  |  |  | 3 | KOS | 2 | [9 empty] | # | 1 | skladno s sistemom Seldrill™ DePuy Synthes | [7 empty] | E
CP | P | #963442 | VIJAK Schanz-ov Ř=5,0mm L=125mm SELDRILL samo-vrezen, samo-vrtalen Titan kat.št. 494.783 DePuy Synthes |  |  |  | 3 | KOS | 1 | [9 empty] | #N008115 | 1 |  | 494783 | DePuy Synthes | [5 empty] | E
CP | N | #N008116 | VIJAK Schanz-ov Ř=5,0mm L=150/60mm Titan |  |  |  | 30 | KOS | 2 | [9 empty] | # | 1 | skladno s sistemom Seldrill™ DePuy Synthes | [7 empty] | E
CP | P | #963443 | VIJAK Schanz-ov Ř=5,0mm L=150mm SELDRILL samo-vrezen, samo-vrtalen Titan kat.št. 494.784 DePuy Synthes |  |  |  | 30 | KOS | 1 | [9 empty] | #N008116 | 1 |  | 494784 | DePuy Synthes | [5 empty] | E
CP | N | #N008117 | VIJAK Schanz-ov Ř=5,0mm L=175/60mm Titan |  |  |  | 10 | KOS | 2 | [9 empty] | # | 1 | skladno s sistemom Seldrill™ DePuy Synthes | [7 empty] | E
CP | P | #963444 | VIJAK Schanz-ov Ř=5,0mm L=175mm SELDRILL samo-vrezen, samo-vrtalen Titan kat.št. 494.785 DePuy Synthes |  |  |  | 10 | KOS | 1 | [9 empty] | #N008117 | 1 |  | 494785 | DePuy Synthes | [5 empty] | E
CP | N | #N008118 | VIJAK Schanz-ov Ř=5,0mm L=200/80mm Titan |  |  |  | 3 | KOS | 2 | [9 empty] | # | 1 | skladno s sistemom Seldrill™ DePuy Synthes | [7 empty] | E
CP | P | #963445 | VIJAK Schanz-ov Ř=5,0mm L=200mm SELDRILL samo-vrezen, samo-vrtalen Titan kat.št. 494.786 DePuy Synthes |  |  |  | 3 | KOS | 1 | [9 empty] | #N008118 | 1 |  | 494786 | DePuy Synthes | [5 empty] | E
CP | N | #N008119 | VIJAK Schanz-ov Ř=5,0mm L=250/80mm Titan |  |  |  | 3 | KOS | 2 | [9 empty] | # | 1 | skladno s sistemom Seldrill™ DePuy Synthes | [7 empty] | E
CP | P | #963446 | VIJAK Schanz-ov Ř=5,0mm L=250mm SELDRILL samo-vrezen, samo-vrtalen Titan kat.št. 494.788 DePuy Synthes |  |  |  | 3 | KOS | 1 | [9 empty] | #N008119 | 1 |  | 494788 | DePuy Synthes | [5 empty] | E
CP | N | #N008120 | IGLA Steinmann-ova Ř=4,5mm L=175mm s sredinskim navojem in trokar konico Jeklo |  |  |  | 3 | KOS | 2 | [9 empty] | # | 1 | skladno z eksternim fiksatorjem, velikim, DePuy Synthes | [7 empty] | E
CP | P | #963447 | IGLA Steinmann-ova Ř=4,5mm L=175mm s sredinskim navojem in trokar konico Jeklo kat.št. 293.680 DePuy Synthes |  |  |  | 3 | KOS | 1 | [9 empty] | #N008120 | 1 |  | 293680 | DePuy Synthes | [5 empty] | E
CP | N | #N008121 | IGLA Steinmann-ova Ř=5,0mm L=175mm s sredinskim navojem in trokar konico Jeklo |  |  |  | 3 | KOS | 2 | [9 empty] | # | 1 | skladno z eksternim fiksatorjem, velikim, DePuy Synthes | [7 empty] | E
CP | P | #963448 | IGLA Steinmann-ova Ř=5,0mm L=175mm s sredinskim navojem in trokar konico Jeklo kat.št. 293.690 DePuy Synthes |  |  |  | 3 | KOS | 1 | [9 empty] | #N008121 | 1 |  | 293690 | DePuy Synthes | [5 empty] | E
CP | N | #N008122 | IGLA Steinmann-ova Ř=4,5mm L=200mm s sredinskim navojem in trokar konico Jeklo |  |  |  | 3 | KOS | 2 | [9 empty] | # | 1 | skladno z eksternim fiksatorjem, velikim, DePuy Synthes | [7 empty] | E
CP | P | #963449 | IGLA Steinmann-ova Ř=4,5mm L=200mm s sredinskim navojem in trokar konico Jeklo kat.št. 293.730 DePuy Synthes |  |  |  | 3 | KOS | 1 | [9 empty] | #N008122 | 1 |  | 293730 | DePuy Synthes | [5 empty] | E
CP | N | #N008123 | IGLA Steinmann-ova Ř=5,0mm L=200mm s sredinskim navojem in trokar konico Jeklo |  |  |  | 3 | KOS | 2 | [9 empty] | # | 1 | skladno z eksternim fiksatorjem, velikim, DePuy Synthes | [7 empty] | E
CP | P | #963450 | IGLA Steinmann-ova Ř=5,0mm L=200mm s sredinskim navojem in trokar konico Jeklo kat.št. 293.740 DePuy Synthes |  |  |  | 3 | KOS | 1 | [9 empty] | #N008123 | 1 |  | 293740 | DePuy Synthes | [5 empty] | E
CP | N | #N008124 | CLEN ZA VEZAVO OBROCA K PALICI |  |  |  | 3 | KOS | 2 | [9 empty] | # | 1 | skladno z eksternim fiksatorjem, velikim, DePuy Synthes | [7 empty] | E
CP | P | #963451 | CLEN ZA VEZAVO OBROCA K PALICI kat.št. 393.436 DePuy Synthes |  |  |  | 3 | KOS | 1 | [9 empty] | #N008124 | 1 |  | 393436 | DePuy Synthes | [5 empty] | E
CP | N | #N008125 | CLEN ZA ŽICO/IGLO NASTAVLJIV |  |  |  | 3 | KOS | 2 | [9 empty] | # | 1 | skladno z eksternim fiksatorjem, velikim, DePuy Synthes | [7 empty] | E
CP | P | #963452 | CLEN ZA ŽICO/IGLO NASTAVLJIV kat.št. 393.464 DePuy Synthes |  |  |  | 3 | KOS | 1 | [9 empty] | #N008125 | 1 |  | 393464 | DePuy Synthes | [5 empty] | E
CP | N | #N008126 | OBROC POLN notranji premer=115mm |  |  |  | 3 | KOS | 2 | [9 empty] | # | 1 | skladno z eksternim fiksatorjem, velikim, DePuy Synthes | [7 empty] | E
CP | P | #963453 | OBROC POLN notranji premer=115mm kat.št. 393.731 DePuy Synthes |  |  |  | 3 | KOS | 1 | [9 empty] | #N008126 | 1 |  | 393731 | DePuy Synthes | [5 empty] | E
CP | N | #N008127 | OBROC POLN notranji premer=165mm |  |  |  | 3 | KOS | 2 | [9 empty] | # | 1 | skladno z eksternim fiksatorjem, velikim, DePuy Synthes | [7 empty] | E
CP | P | #963454 | OBROC POLN notranji premer=165mm kat.št. 393.735 DePuy Synthes |  |  |  | 3 | KOS | 1 | [9 empty] | #N008127 | 1 |  | 393735 | DePuy Synthes | [5 empty] | E
CP | N | #N008128 | OBROC POLN notranji premer=205mm |  |  |  | 3 | KOS | 2 | [9 empty] | # | 1 | skladno z eksternim fiksatorjem, velikim, DePuy Synthes | [7 empty] | E
CP | P | #963455 | OBROC POLN notranji premer=205mm kat.št. 393.721 DePuy Synthes |  |  |  | 3 | KOS | 1 | [9 empty] | #N008128 | 1 |  | 393721 | DePuy Synthes | [5 empty] | E
CP | N | #N008129 | OBROC 3/4 notranji premer=115mm |  |  |  | 3 | KOS | 2 | [9 empty] | # | 1 | skladno z eksternim fiksatorjem, velikim, DePuy Synthes | [7 empty] | E
CP | P | #963456 | OBROC 3/4 notranji premer=115mm kat.št. 393.732 DePuy Synthes |  |  |  | 3 | KOS | 1 | [9 empty] | #N008129 | 1 |  | 393732 | DePuy Synthes | [5 empty] | E
CP | N | #N008130 | OBROC 3/4 notranji premer=140mm |  |  |  | 3 | KOS | 2 | [9 empty] | # | 1 | skladno z eksternim fiksatorjem, velikim, DePuy Synthes | [7 empty] | E
CP | P | #963457 | OBROC 3/4 notranji premer=140mm kat.št. 393.734 DePuy Synthes |  |  |  | 3 | KOS | 1 | [9 empty] | #N008130 | 1 |  | 393734 | DePuy Synthes | [5 empty] | E
CP | N | #N008131 | OBROC 3/4 notranji premer=165mm |  |  |  | 3 | KOS | 2 | [9 empty] | # | 1 | skladno z eksternim fiksatorjem, velikim, DePuy Synthes | [7 empty] | E
CP | P | #963458 | OBROC 3/4 notranji premer=165mm kat.št. 393.736 DePuy Synthes |  |  |  | 3 | KOS | 1 | [9 empty] | #N008131 | 1 |  | 393736 | DePuy Synthes | [5 empty] | E
CP | N | #N008132 | OBROC 3/4 notranji premer=205mm |  |  |  | 3 | KOS | 2 | [9 empty] | # | 1 | skladno z eksternim fiksatorjem, velikim, DePuy Synthes | [7 empty] | E
CP | P | #963459 | OBROC 3/4 notranji premer=205mm kat.št. 393.722 DePuy Synthes |  |  |  | 3 | KOS | 1 | [9 empty] | #N008132 | 1 |  | 393722 | DePuy Synthes | [5 empty] | E
CP | N | #N008133 | OBROC 1/4 notranji premer=165mm |  |  |  | 3 | KOS | 2 | [9 empty] | # | 1 | skladno z eksternim fiksatorjem, velikim, DePuy Synthes | [7 empty] | E
CP | P | #963460 | OBROC 1/4 notranji premer=165mm kat.št. 393.737 DePuy Synthes |  |  |  | 3 | KOS | 1 | [9 empty] | #N008133 | 1 |  | 393737 | DePuy Synthes | [5 empty] | E
CP | N | #N008134 | ŽICA KIRSCHNER z lopatasto konico Ř=1.8mm L=350mm Jeklo |  |  |  | 3 | KOS | 2 | [9 empty] | # | 1 | skladno z eksternim fiksatorjem, velikim, DePuy Synthes | [7 empty] | E
CP | P | #963461 | ŽICA KIRSCHNER z lopatasto konico Ř=1.8mm L=350mm Jeklo kat.št. 292.380 DePuy Synthes |  |  |  | 3 | KOS | 1 | [9 empty] | #N008134 | 1 |  | 292380 | DePuy Synthes | [5 empty] | E
CP | N | #N008135 | ŽICA KIRSCHNER z lopatasto konico Ř=2.0mm L=350mm Jeklo |  |  |  | 3 | KOS | 2 | [9 empty] | # | 1 | skladno z eksternim fiksatorjem, velikim, DePuy Synthes | [7 empty] | E
CP | P | #963462 | ŽICA KIRSCHNER z lopatasto konico Ř=2.0mm L=350mm Jeklo kat.št. 292.400 DePuy Synthes |  |  |  | 3 | KOS | 1 | [9 empty] | #N008135 | 1 |  | 292400 | DePuy Synthes | [5 empty] | E
CP | N | #N008136 | ŽICA KIRSCHNER z lopatasto konico Ř=1.8mm L=400mm Jeklo |  |  |  | 3 | KOS | 2 | [9 empty] | # | 1 | skladno z eksternim fiksatorjem, velikim, DePuy Synthes | [7 empty] | E
CP | P | #963463 | ŽICA KIRSCHNER z lopatasto konico Ř=1.8mm L=400mm Jeklo kat.št. 292.390 DePuy Synthes |  |  |  | 3 | KOS | 1 | [9 empty] | #N008136 | 1 |  | 292390 | DePuy Synthes | [5 empty] | E
CP | N | #N008137 | ŽICA KIRSCHNER z lopatasto konico Ř=2.0mm L=400mm Jeklo |  |  |  | 3 | KOS | 2 | [9 empty] | # | 1 | skladno z eksternim fiksatorjem, velikim, DePuy Synthes | [7 empty] | E
CP | P | #963464 | ŽICA KIRSCHNER z lopatasto konico Ř=2.0mm L=400mm Jeklo kat.št. 292.410 DePuy Synthes |  |  |  | 3 | KOS | 1 | [9 empty] | #N008137 | 1 |  | 292410 | DePuy Synthes | [5 empty] | E
CP | N | #N008138 | KAPICA ZAŠCITNA ZA 1.8 in 2.0MM Kirschnerjeve žice, paket po 10kosov |  |  |  | 3 | KOS | 2 | [9 empty] | # | 1 | [8 empty] | E
CP | P | #963465 | KAPICA ZAŠCITNA ZA 1.8 in 2.0MM Kirschnerjeve žice kat.št. 392.180.10 DePuy Synthes (sc=10kos) |  |  |  | 3 | KOS | 1 | [9 empty] | #N008138 | 1 |  | 392.180.10 | DePuy Synthes | [5 empty] | E
CP | N | #N008139 | ŽICA X-WIRE z LATERALNO OLIVO Ř=2.0mm L=310mm Jeklo |  |  |  | 4 | KOS | 2 | [9 empty] | # | 1 | za ORTHOFIX hibridni fiksator | [7 empty] | E
CP | P | #963466 | ŽICA X-WIRE z LATERALNO OLIVO Ř=2.0mm L=310mm Jeklo, za ORTHOFIX hibridni fiksator kat.št. 80101 Orthofix |  |  |  | 4 | KOS | 1 | [9 empty] | #N008139 | 1 |  | 80101 | Orthofix | [5 empty] | E
CP | N | #N008140 | ŽICA X-WIRE z LATERALNO OLIVO Ř=2.0mm L=350mm Jeklo |  |  |  | 4 | KOS | 2 | [9 empty] | # | 1 | za ORTHOFIX hibridni fiksator Minimalna zaloga na konsignacijskem skladišcu: 2kosa | [7 empty] | E
CP | P | #963467 | ŽICA X-WIRE z LATERALNO OLIVO Ř=2.0mm L=350mm Jeklo, za ORTHOFIX hibridni fiksator kat.št. 80111 Orthofix |  |  |  | 4 | KOS | 1 | [9 empty] | #N008140 | 1 |  | 80111 | Orthofix | [5 empty] | E
CP | N | #N008141 | ŽICA X-WIRE z LATERALNO OLIVO Ř=2.0mm L=400mm Jeklo |  |  |  | 4 | KOS | 2 | [9 empty] | # | 1 | za ORTHOFIX hibridni fiksator Minimalna zaloga na konsignacijskem skladišcu: 2kosa | [7 empty] | E
CP | P | #963468 | ŽICA X-WIRE z LATERALNO OLIVO Ř=2.0mm L=400mm Jeklo, za ORTHOFIX hibridni fiksator kat.št. 80112 Orthofix |  |  |  | 4 | KOS | 1 | [9 empty] | #N008141 | 1 |  | 80112 | Orthofix | [5 empty] | E
CP | N | #N008142 | ŽICA X-WIRE s CENTRALNO OLIVO Ř=2.0mm L=400mm Jeklo |  |  |  | 4 | KOS | 2 | [9 empty] | # | 1 | za ORTHOFIX hibridni fiksator | [7 empty] | E
CP | P | #963469 | ŽICA X-WIRE s CENTRALNO OLIVO Ř=2.0mm L=400mm Jeklo, za ORTHOFIX hibridni fiksator kat.št. 80121 Orthofix |  |  |  | 4 | KOS | 1 | [9 empty] | #N008142 | 1 |  | 80121 | Orthofix | [5 empty] | E
CP | N | #N008143 | ŽICA X-WIRE s CENTRALNO OLIVO Ř=2.0mm L=450mm Jeklo |  |  |  | 4 | KOS | 2 | [9 empty] | # | 1 | za ORTHOFIX hibridni fiksator Minimalna zaloga na konsignacijskem skladišcu: 2kosa | [7 empty] | E
CP | P | #963470 | ŽICA X-WIRE s CENTRALNO OLIVO Ř=2.0mm L=450mm Jeklo, za ORTHOFIX hibridni fiksator kat.št. 80123 Orthofix |  |  |  | 4 | KOS | 1 | [9 empty] | #N008143 | 1 |  | 80123 | Orthofix | [5 empty] | E
CP | N | #N008144 | ŽICA X-WIRE BREZ OLIVE Ř=2.0mm L=400mm Jeklo |  |  |  | 4 | KOS | 2 | [9 empty] | # | 1 | za ORTHOFIX hibridni fiksator | [7 empty] | E
CP | P | #963471 | ŽICA X-WIRE BREZ OLIVE Ř=2.0mm L=400mm Jeklo, za ORTHOFIX hibridni fiksator kat.št. 80122 Orthofix |  |  |  | 4 | KOS | 1 | [9 empty] | #N008144 | 1 |  | 80122 | Orthofix | [5 empty] | E
CP | N | #N008145 | ŽICA X-WIRE BREZ OLIVE Ř=2.0mm L=450mm Jeklo |  |  |  | 4 | KOS | 2 | [9 empty] | # | 1 | za ORTHOFIX hibridni fiksator Minimalna zaloga na konsignacijskem skladišcu: 2kosa | [7 empty] | E
CP | P | #963472 | ŽICA X-WIRE BREZ OLIVE Ř=2.0mm L=450mm Jeklo, za ORTHOFIX hibridni fiksator kat.št. 80124 Orthofix |  |  |  | 4 | KOS | 1 | [9 empty] | #N008145 | 1 |  | 80124 | Orthofix | [5 empty] | E
CP | N | #N008209 | VIJAK Z ZAKLEPNO GLAVO L=65mm titan, torx, samovrezen |  |  |  | 10 | KOS | 2 | [9 empty] | # | 1 | za plošce LCP 3,5MM DePuy Synthes | [7 empty] | E
CP | P | #958756 | VIJAK Z ZAKLEP. GLAVO LCP 3,5MM L65 MM Titan STARDRIVE samovrezen kat.št. 412.125 DePuy Synthes |  |  |  | 10 | KOS | 1 | [9 empty] | #N008209 | 1 |  | 412125 | DePuy Synthes | [5 empty] | E
CP | N | #N008210 | VIJAK Z ZAKLEPNO GLAVO L=70mm titan, torx, samovrezen |  |  |  | 10 | KOS | 2 | [9 empty] | # | 1 | za plošce LCP 3,5MM DePuy Synthes | [7 empty] | E
CP | P | #958757 | VIJAK Z ZAKLEP. GLAVO LCP 3,5MM L70 MM TAN STARDRIVE samovrezen kat.št. 412.126 DePuy Synthes |  |  |  | 10 | KOS | 1 | [9 empty] | #N008210 | 1 |  | 412126 | DePuy Synthes | [5 empty] | E
CP | N | #N008211 | VIJAK Z ZAKLEPNO GLAVO L=95mm titan, torx, samovrezen |  |  |  | 10 | KOS | 2 | [9 empty] | # | 1 | za plošce LCP 3,5MM DePuy Synthes | [7 empty] | E
CP | P | #958762 | VIJAK Z ZAKLEP. GLAVO LCP 3,5MM L95 MM TAN STARDRIVE samovrezen kat.št. 412.131 DePuy Synthes |  |  |  | 10 | KOS | 1 | [9 empty] | #N008211 | 1 |  | 412131 | DePuy Synthes | [5 empty] | E
CP | N | #N008212 | VIJAK Z ZAKLEPNO GLAVO L=80mm titan, torx, samovrezen |  |  |  | 10 | KOS | 2 | [9 empty] | # | 1 | za plošce LCP 3,5MM DePuy Synthes | [7 empty] | E
CP | P | #958759 | VIJAK Z ZAKLEP. GLAVO LCP 3,5MM L80 MM TAN STARDRIVE samovrezen kat.št. 412.128 DePuy Synthes |  |  |  | 10 | KOS | 1 | [9 empty] | #N008212 | 1 |  | 412128 | DePuy Synthes | [5 empty] | E
CP | N | #N008213 | VIJAK Z ZAKLEPNO GLAVO L=75mm titan, torx, samovrezen |  |  |  | 10 | KOS | 2 | [9 empty] | # | 1 | za plošce LCP 3,5MM DePuy Synthes | [7 empty] | E
CP | P | #958758 | VIJAK Z ZAKLEP. GLAVO LCP 3,5MM L75 MM TAN STARDRIVE samovrezen kat.št. 412.127 DePuy Synthes |  |  |  | 10 | KOS | 1 | [9 empty] | #N008213 | 1 |  | 412127 | DePuy Synthes | [5 empty] | E
CP | N | #N008214 | VIJAK Z ZAKLEPNO GLAVO L=85mm titan, torx, samovrezen |  |  |  | 10 | KOS | 2 | [9 empty] | # | 1 | za plošce LCP 3,5MM DePuy Synthes | [7 empty] | E
CP | P | #958760 | VIJAK Z ZAKLEP. GLAVO LCP 3,5MM L85 MM TAN STARDRIVE samovrezen kat.št. 412.129 DePuy Synthes |  |  |  | 10 | KOS | 1 | [9 empty] | #N008214 | 1 |  | 412129 | DePuy Synthes | [5 empty] | E
CP | N | #N008215 | VIJAK Z ZAKLEPNO GLAVO L=90mm titan, torx, samovrezen |  |  |  | 10 | KOS | 2 | [9 empty] | # | 1 | za plošce LCP 3,5MM DePuy Synthes | [7 empty] | E
CP | P | #958761 | VIJAK Z ZAKLEP. GLAVO LCP 3,5MM L90 MM TAN STARDRIVE samovrezen kat.št. 412.130 DePuy Synthes |  |  |  | 10 | KOS | 1 | [9 empty] | #N008215 | 1 |  | 412130 | DePuy Synthes | [5 empty] | E
CP | N | #N008216 | VIJAK SLEPI ZAKLJUCNI |  |  |  | 5 | KOS | 2 | [9 empty] | # | 1 | za NCB plošce Zimmer Minimalna zaloga na konsignacijskem skladišcu: 2kosa | [7 empty] | E
CP | P | #956787 | VIJAK SLEPI ZAKLJUCNI NCB kat.št. 02.03150.310 Zimmer |  |  |  | 5 | KOS | 1 | [9 empty] | #N008216 | 1 |  | 203150310 | Zimmer | [5 empty] | E
CP | N | #N008217 | PLOŠCA rekonstrukcijska LCP 3,5 Lukenj 6, OKR. ZAKLEP, Titan |  |  |  | 3 | KOS | 2 | [9 empty] | # | 1 | skladno z vijaki DePuy Synthes, KONSIGNACIJA 1 kom | [7 empty] | E
CP | P | #954203 | PLOŠCA LCP 3,5 L06 OKR. ZAKLEP. TITAN 445.062 DePuy Synthes |  |  |  | 3 | KOS | 1 | [9 empty] | #N008217 | 1 |  | 445062 | DePuy Synthes | [5 empty] | E
CP | N | #N008218 | PLOŠCA rekonstrukcijska LCP 3,5 Lukenj 7, OKR. ZAKLEP, Titan |  |  |  | 5 | KOS | 2 | [9 empty] | # | 1 | skladno z vijaki DePuy Synthes, KONSIGNACIJA 1 kom | [7 empty] | E
CP | P | #954204 | PLOŠCA LCP 3,5 L07 OKR. ZAKLEP. TITAN 445.072 DePuy Synthes |  |  |  | 5 | KOS | 1 | [9 empty] | #N008218 | 1 |  | 445072 | DePuy Synthes | [5 empty] | E
CP | N | #N008219 | PLOŠCA rekonstrukcijska LCP 3,5 Lukenj 8, OKR. ZAKLEP, Titan |  |  |  | 3 | KOS | 2 | [9 empty] | # | 1 | skladno z vijaki DePuy Synthes, KONSIGNACIJA 1 kom | [7 empty] | E
CP | P | #954205 | PLOŠCA LCP 3,5 L08 OKR. ZAKLEP. TITAN 445.082 DePuy Synthes |  |  |  | 3 | KOS | 1 | [9 empty] | #N008219 | 1 |  | 445082 | DePuy Synthes | [5 empty] | E
CP | N | #N008220 | PLOŠCA rekonstrukcijska LCP 3,5 Lukenj 9, OKR. ZAKLEP, Titan |  |  |  | 3 | KOS | 2 | [9 empty] | # | 1 | skladno z vijaki DePuy Synthes, KONSIGNACIJA 1 kom | [7 empty] | E
CP | P | #954206 | PLOŠCA LCP 3,5 L09 OKR. ZAKLEP. TITAN 445.092 DePuy Synthes |  |  |  | 3 | KOS | 1 | [9 empty] | #N008220 | 1 |  | 445092 | DePuy Synthes | [5 empty] | E
CP | N | #N008222 | ŽICA KIRSCHNER premer=2.0mm |  |  |  | 20 | KOS | 2 | [9 empty] | # | 1 | skladno s sistemom NCB Zimmer | [7 empty] | E
CP | P | #956720 | ŽICA KIRSCHNER DIAM 2.0MM kat.št. 290.20.280 Zimmer |  |  |  | 20 | KOS | 1 | [9 empty] | #N008222 | 1 |  | 290.20.280 | Zimmer | [5 empty] | E
CP | N | #N008226 | PLOŠCA LCP PTP 4.5/5.0 DESNA za proks. lat. tibijo, 4 odp, L= 82mm Titan |  |  |  | 3 | KOS | 2 | [9 empty] | # | 1 | skladno z vijaki DePuy Synthes, minimalna zaloga na konsignacijskem skladišcu: 1kos | [7 empty] | E
CP | P | #963490 | PLOŠCA LCP PTP 4.5/5.0 DESNA L=82MM 4 odp, Titan kat.št. 440.036 DePuy Synthes |  |  |  | 3 | KOS | 1 | [9 empty] | #N008226 | 1 |  | 440036 | DePuy Synthes | [5 empty] | E
CP | N | #N008227 | PLOŠCA LCP PTP 4.5/5.0 LEVA tibijo, LEVA, 4 odp, L= 82mm Titan |  |  |  | 3 | KOS | 2 | [9 empty] | # | 1 | skladno z vijaki DePuy Synthes, minimalna zaloga na konsignacijskem skladišcu: 1kos | [7 empty] | E
CP | P | #963491 | PLOŠCA LCP PTP 4.5/5.0 LEVA L=82MM 4 odp, Titan kat.št. 440.037 DePuy Synthes |  |  |  | 3 | KOS | 1 | [9 empty] | #N008227 | 1 |  | 440037 | DePuy Synthes | [5 empty] | E
CP | N | #N008228 | ŽEBELJ ELAST. Ř=1,5mm L=300mm Titan, za intramedularno osteosintezo po Prevot-u |  |  |  | 3 | KOS | 2 | [9 empty] | # | 1 | za intramedularno osteosintezo po Prevot-u, zaobljena konica, titan | [7 empty] | E
CP | P | #963492 | ŽEBELJ ELAST.TIT. Ř=1,5mm L=440MM PREVOT kat.št. 475.915 DePuy Synthes |  |  |  | 3 | KOS | 1 | [9 empty] | #N008228 | 1 |  | 475915 | DePuy Synthes | [5 empty] | E
CP | N | #N008229 | KAPICA zakljucna za Prevot žebelj Ř=3,0-4,0mm Titanium |  |  |  | 4 | KOS | 2 | [9 empty] | # | 1 | [8 empty] | E
CP | P | #464503 | KAPICA zakljucna za Prevot žebelj Ř=3,0-4,0mm Titanium kat.št. PNM3024-001 Normmed |  |  |  | 4 | KOS | 1 | [9 empty] | #N008229 | 1 |  | PNM3024-001 | Normmed | [5 empty] | E
CP | P | #963493 | KAPICA ZAKLJUCNA za Prevot žebelj Ř=3,0-4,0mm Titanium kat.št. 475.900 DePuy Synthes |  |  |  | 4 | KOS | 1 | [9 empty] | #N008229 | 1 |  | 475900 | DePuy Synthes | [5 empty] | E
CP | N | #N008230 | KAPICA zakljucna za Prevot žebelj Ř=1,5-2,5mm Titanium |  |  |  | 4 | KOS | 2 | [9 empty] | # | 1 | [8 empty] | E
CP | P | #464504 | KAPICA zakljucna za Prevot žebelj Ř=1,5-2,5mm Titanium kat.št. PNM3024-001 Normmed |  |  |  | 4 | KOS | 1 | [9 empty] | #N008230 | 1 |  | PNM3024-001 | Normmed | [5 empty] | E
CP | P | #963494 | KAPICA ZAKLJUCNA za Prevot žebelj Ř=1,5-2,5mm Titanium kat.št. 475.905 DePuy Synthes |  |  |  | 4 | KOS | 1 | [9 empty] | #N008230 | 1 |  | 475905 | DePuy Synthes | [5 empty] | E
CP | N | #N008253 | VIJAK Spongiozni POLN navoj Ř=4,0mm L=10mm samovrezen Titan |  |  |  | 3 | KOS | 2 | [9 empty] | # | 1 | skladno s LPC plošcami in sistemom Stardrive DePuy Synthes | [7 empty] | E
CP | P | #963500 | VIJAK SPONGIOZNI POLN navoj Ř=4,0MM L=10MM samovrezen Titan kat.št. 406.010 Stardrive DePuy Synthes |  |  |  | 3 | KOS | 1 | [9 empty] | #N008253 | 1 |  | 406010 | DePuy Synthes | [5 empty] | E
CP | N | #N008254 | VIJAK Spongiozni POLN navoj Ř=4,0mm L=12mm samovrezen Titan |  |  |  | 3 | KOS | 2 | [9 empty] | # | 1 | skladno s LPC plošcami in sistemom Stardrive DePuy Synthes | [7 empty] | E
CP | P | #963501 | VIJAK SPONGIOZNI POLN navoj Ř=4,0MM L=12MM samovrezen Titan kat.št. 406.012 Stardrive DePuy Synthes |  |  |  | 3 | KOS | 1 | [9 empty] | #N008254 | 1 |  | 406012 | DePuy Synthes | [5 empty] | E
CP | N | #N008255 | VIJAK Spongiozni POLN navoj Ř=4,0mm L=14mm samovrezen Titan |  |  |  | 3 | KOS | 2 | [9 empty] | # | 1 | skladno s LPC plošcami in sistemom Stardrive DePuy Synthes | [7 empty] | E
CP | P | #963502 | VIJAK SPONGIOZNI POLN navoj Ř=4,0MM L=14MM samovrezen Titan kat.št. 406.014 Stardrive DePuy Synthes |  |  |  | 3 | KOS | 1 | [9 empty] | #N008255 | 1 |  | 406014 | DePuy Synthes | [5 empty] | E
CP | N | #N008256 | VIJAK Spongiozni POLN navoj Ř=4,0mm L=16mm samovrezen Titan |  |  |  | 3 | KOS | 2 | [9 empty] | # | 1 | skladno s LPC plošcami in sistemom Stardrive DePuy Synthes | [7 empty] | E
CP | P | #963503 | VIJAK SPONGIOZNI POLN navoj Ř=4,0MM L=16MM samovrezen Titan kat.št. 406.016 Stardrive DePuy Synthes |  |  |  | 3 | KOS | 1 | [9 empty] | #N008256 | 1 |  | 406016 | DePuy Synthes | [5 empty] | E
CP | N | #N008257 | VIJAK Spongiozni POLN navoj Ř=4,0mm L=18mm samovrezen Titan |  |  |  | 3 | KOS | 2 | [9 empty] | # | 1 | skladno s LPC plošcami in sistemom Stardrive DePuy Synthes | [7 empty] | E
CP | P | #963504 | VIJAK SPONGIOZNI POLN navoj Ř=4,0MM L=18MM samovrezen Titan kat.št. 406.018 Stardrive DePuy Synthes |  |  |  | 3 | KOS | 1 | [9 empty] | #N008257 | 1 |  | 406018 | DePuy Synthes | [5 empty] | E
CP | N | #N008258 | VIJAK Spongiozni POLN navoj Ř=4,0mm L=20mm samovrezen Titan |  |  |  | 3 | KOS | 2 | [9 empty] | # | 1 | skladno s LPC plošcami in sistemom Stardrive DePuy Synthes | [7 empty] | E
CP | P | #963505 | VIJAK SPONGIOZNI POLN navoj Ř=4,0MM L=20MM samovrezen Titan kat.št. 406.020 Stardrive DePuy Synthes |  |  |  | 3 | KOS | 1 | [9 empty] | #N008258 | 1 |  | 406020 | DePuy Synthes | [5 empty] | E
CP | N | #N008259 | VIJAK Spongiozni POLN navoj Ř=4,0mm L=22mm samovrezen Titan |  |  |  | 3 | KOS | 2 | [9 empty] | # | 1 | skladno s LPC plošcami in sistemom Stardrive DePuy Synthes | [7 empty] | E
CP | P | #963506 | VIJAK SPONGIOZNI POLN navoj Ř=4,0MM L=22MM samovrezen Titan kat.št. 406.022 Stardrive DePuy Synthes |  |  |  | 3 | KOS | 1 | [9 empty] | #N008259 | 1 |  | 406022 | DePuy Synthes | [5 empty] | E
CP | N | #N008260 | VIJAK Spongiozni POLN navoj Ř=4,0mm L=24mm samovrezen Titan |  |  |  | 3 | KOS | 2 | [9 empty] | # | 1 | skladno s LPC plošcami in sistemom Stardrive DePuy Synthes | [7 empty] | E
CP | P | #963507 | VIJAK SPONGIOZNI POLN navoj Ř=4,0MM L=24MM samovrezen Titan kat.št. 406.024 Stardrive DePuy Synthes |  |  |  | 3 | KOS | 1 | [9 empty] | #N008260 | 1 |  | 406024 | DePuy Synthes | [5 empty] | E
CP | N | #N008261 | VIJAK Spongiozni POLN navoj Ř=4,0mm L=26mm samovrezen Titan |  |  |  | 3 | KOS | 2 | [9 empty] | # | 1 | skladno s LPC plošcami in sistemom Stardrive DePuy Synthes | [7 empty] | E
CP | P | #963508 | VIJAK SPONGIOZNI POLN navoj Ř=4,0MM L=26MM samovrezen Titan kat.št. 406.026 Stardrive DePuy Synthes |  |  |  | 3 | KOS | 1 | [9 empty] | #N008261 | 1 |  | 406026 | DePuy Synthes | [5 empty] | E
CP | N | #N008262 | VIJAK Spongiozni POLN navoj Ř=4,0mm L=28mm samovrezen Titan |  |  |  | 3 | KOS | 2 | [9 empty] | # | 1 | skladno s LPC plošcami in sistemom Stardrive DePuy Synthes | [7 empty] | E
CP | P | #963509 | VIJAK SPONGIOZNI POLN navoj Ř=4,0MM L=28MM samovrezen Titan kat.št. 406.028 Stardrive DePuy Synthes |  |  |  | 3 | KOS | 1 | [9 empty] | #N008262 | 1 |  | 406028 | DePuy Synthes | [5 empty] | E
CP | N | #N008263 | VIJAK Spongiozni POLN navoj Ř=4,0mm L=30mm samovrezen Titan |  |  |  | 3 | KOS | 2 | [9 empty] | # | 1 | skladno s LPC plošcami in sistemom Stardrive DePuy Synthes | [7 empty] | E
CP | P | #963510 | VIJAK SPONGIOZNI POLN navoj Ř=4,0MM L=30MM samovrezen Titan kat.št. 406.030 Stardrive DePuy Synthes |  |  |  | 3 | KOS | 1 | [9 empty] | #N008263 | 1 |  | 406030 | DePuy Synthes | [5 empty] | E
CP | N | #N008264 | VIJAK Spongiozni POLN navoj Ř=4,0mm L=32mm samovrezen Titan |  |  |  | 3 | KOS | 2 | [9 empty] | # | 1 | skladno s LPC plošcami in sistemom Stardrive DePuy Synthes | [7 empty] | E
CP | P | #963511 | VIJAK SPONGIOZNI POLN navoj Ř=4,0MM L=32MM samovrezen Titan kat.št. 406.032 Stardrive DePuy Synthes |  |  |  | 3 | KOS | 1 | [9 empty] | #N008264 | 1 |  | 406032 | DePuy Synthes | [5 empty] | E
CP | N | #N008265 | VIJAK Spongiozni POLN navoj Ř=4,0mm L=35mm samovrezen Titan |  |  |  | 3 | KOS | 2 | [9 empty] | # | 1 | skladno s LPC plošcami in sistemom Stardrive DePuy Synthes | [7 empty] | E
CP | P | #963512 | VIJAK SPONGIOZNI POLN navoj Ř=4,0MM L=35MM samovrezen Titan kat.št. 406.035 Stardrive DePuy Synthes |  |  |  | 3 | KOS | 1 | [9 empty] | #N008265 | 1 |  | 406035 | DePuy Synthes | [5 empty] | E
CP | N | #N008266 | VIJAK Spongiozni POLN navoj Ř=4,0mm L=40mm samovrezen Titan |  |  |  | 3 | KOS | 2 | [9 empty] | # | 1 | skladno s LPC plošcami in sistemom Stardrive DePuy Synthes | [7 empty] | E
CP | P | #963513 | VIJAK SPONGIOZNI POLN navoj Ř=4,0MM L=40MM samovrezen Titan kat.št. 406.040 Stardrive DePuy Synthes |  |  |  | 3 | KOS | 1 | [9 empty] | #N008266 | 1 |  | 406040 | DePuy Synthes | [5 empty] | E
CP | N | #N008267 | VIJAK Spongiozni POLN navoj Ř=4,0mm L=45mm samovrezen Titan |  |  |  | 3 | KOS | 2 | [9 empty] | # | 1 | skladno s LPC plošcami in sistemom Stardrive DePuy Synthes | [7 empty] | E
CP | P | #963514 | VIJAK SPONGIOZNI POLN navoj Ř=4,0MM L=45MM samovrezen Titan kat.št. 406.045 Stardrive DePuy Synthes |  |  |  | 3 | KOS | 1 | [9 empty] | #N008267 | 1 |  | 406045 | DePuy Synthes | [5 empty] | E
CP | N | #N008268 | VIJAK Spongiozni POLN navoj Ř=4,0mm L=50mm samovrezen Titan |  |  |  | 3 | KOS | 2 | [9 empty] | # | 1 | skladno s LPC plošcami in sistemom Stardrive DePuy Synthes | [7 empty] | E
CP | P | #963515 | VIJAK SPONGIOZNI POLN navoj Ř=4,0MM L=50MM samovrezen Titan kat.št. 406.050 Stardrive DePuy Synthes |  |  |  | 3 | KOS | 1 | [9 empty] | #N008268 | 1 |  | 406050 | DePuy Synthes | [5 empty] | E
CP | N | #N008269 | VIJAK Spongiozni POLN navoj Ř=4,0mm L=55mm samovrezen Titan |  |  |  | 3 | KOS | 2 | [9 empty] | # | 1 | skladno s LPC plošcami in sistemom Stardrive DePuy Synthes | [7 empty] | E
CP | P | #963516 | VIJAK SPONGIOZNI POLN navoj Ř=4,0MM L=55MM samovrezen Titan kat.št. 406.055 Stardrive DePuy Synthes |  |  |  | 3 | KOS | 1 | [9 empty] | #N008269 | 1 |  | 406055 | DePuy Synthes | [5 empty] | E
CP | N | #N008270 | VIJAK Spongiozni POLN navoj Ř=4,0mm L=60mm samovrezen Titan |  |  |  | 3 | KOS | 2 | [9 empty] | # | 1 | skladno s LPC plošcami in sistemom Stardrive DePuy Synthes | [7 empty] | E
CP | P | #963517 | VIJAK SPONGIOZNI POLN navoj Ř=4,0MM L=60MM samovrezen Titan kat.št. 406.060 Stardrive DePuy Synthes |  |  |  | 3 | KOS | 1 | [9 empty] | #N008270 | 1 |  | 406060 | DePuy Synthes | [5 empty] | E
CP | N | #N008271 | VIJAK Spongiozni DELNI navoj Ř=4,0mm L=10mm samovrezen Titan |  |  |  | 3 | KOS | 2 | [9 empty] | # | 1 | skladno s LPC plošcami in sistemom Stardrive DePuy Synthes | [7 empty] | E
CP | P | #963518 | VIJAK SPONGIOZNI DELNI navoj Ř=4,0MM L=10MM samovrezen Titan kat.št. 407.010 Stardrive DePuy Synthes |  |  |  | 3 | KOS | 1 | [9 empty] | #N008271 | 1 |  | 407010 | DePuy Synthes | [5 empty] | E
CP | N | #N008272 | VIJAK Spongiozni DELNI navoj Ř=4,0mm L=12mm samovrezen Titan |  |  |  | 3 | KOS | 2 | [9 empty] | # | 1 | skladno s LPC plošcami in sistemom Stardrive DePuy Synthes | [7 empty] | E
CP | P | #963519 | VIJAK SPONGIOZNI DELNI navoj Ř=4,0MM L=12MM samovrezen Titan kat.št. 407.012 Stardrive DePuy Synthes |  |  |  | 3 | KOS | 1 | [9 empty] | #N008272 | 1 |  | 407012 | DePuy Synthes | [5 empty] | E
CP | N | #N008273 | VIJAK Spongiozni DELNI navoj Ř=4,0mm L=14mm samovrezen Titan |  |  |  | 3 | KOS | 2 | [9 empty] | # | 1 | skladno s LPC plošcami in sistemom Stardrive DePuy Synthes | [7 empty] | E
CP | P | #963520 | VIJAK SPONGIOZNI DELNI navoj Ř=4,0MM L=14MM samovrezen Titan kat.št. 407.014 Stardrive DePuy Synthes |  |  |  | 3 | KOS | 1 | [9 empty] | #N008273 | 1 |  | 407014 | DePuy Synthes | [5 empty] | E
CP | N | #N008274 | VIJAK Spongiozni DELNI navoj Ř=4,0mm L=16mm samovrezen Titan |  |  |  | 3 | KOS | 2 | [9 empty] | # | 1 | skladno s LPC plošcami in sistemom Stardrive DePuy Synthes | [7 empty] | E
CP | P | #963521 | VIJAK SPONGIOZNI DELNI navoj Ř=4,0MM L=16MM samovrezen Titan kat.št. 407.016 Stardrive DePuy Synthes |  |  |  | 3 | KOS | 1 | [9 empty] | #N008274 | 1 |  | 407016 | DePuy Synthes | [5 empty] | E
CP | N | #N008275 | VIJAK Spongiozni DELNI navoj Ř=4,0mm L=18mm samovrezen Titan |  |  |  | 3 | KOS | 2 | [9 empty] | # | 1 | skladno s LPC plošcami in sistemom Stardrive DePuy Synthes | [7 empty] | E
CP | P | #963522 | VIJAK SPONGIOZNI DELNI navoj Ř=4,0MM L=18MM samovrezen Titan kat.št. 407.018 Stardrive DePuy Synthes |  |  |  | 3 | KOS | 1 | [9 empty] | #N008275 | 1 |  | 407018 | DePuy Synthes | [5 empty] | E
CP | N | #N008276 | VIJAK Spongiozni DELNI navoj Ř=4,0mm L=20mm samovrezen Titan |  |  |  | 3 | KOS | 2 | [9 empty] | # | 1 | skladno s LPC plošcami in sistemom Stardrive DePuy Synthes | [7 empty] | E
CP | P | #963523 | VIJAK SPONGIOZNI DELNI navoj Ř=4,0MM L=20MM samovrezen Titan kat.št. 407.020 Stardrive DePuy Synthes |  |  |  | 3 | KOS | 1 | [9 empty] | #N008276 | 1 |  | 407020 | DePuy Synthes | [5 empty] | E
CP | N | #N008277 | VIJAK Spongiozni DELNI navoj Ř=4,0mm L=22mm samovrezen Titan |  |  |  | 3 | KOS | 2 | [9 empty] | # | 1 | skladno s LPC plošcami in sistemom Stardrive DePuy Synthes | [7 empty] | E
CP | P | #963524 | VIJAK SPONGIOZNI DELNI navoj Ř=4,0MM L=22MM samovrezen Titan kat.št. 407.022 Stardrive DePuy Synthes |  |  |  | 3 | KOS | 1 | [9 empty] | #N008277 | 1 |  | 407022 | DePuy Synthes | [5 empty] | E
CP | N | #N008278 | VIJAK Spongiozni DELNI navoj Ř=4,0mm L=24mm samovrezen Titan |  |  |  | 3 | KOS | 2 | [9 empty] | # | 1 | skladno s LPC plošcami in sistemom Stardrive DePuy Synthes | [7 empty] | E
CP | P | #963525 | VIJAK SPONGIOZNI DELNI navoj Ř=4,0MM L=24MM samovrezen Titan kat.št. 407.024 Stardrive DePuy Synthes |  |  |  | 3 | KOS | 1 | [9 empty] | #N008278 | 1 |  | 407024 | DePuy Synthes | [5 empty] | E
CP | N | #N008279 | VIJAK Spongiozni DELNI navoj Ř=4,0mm L=26mm samovrezen Titan |  |  |  | 3 | KOS | 2 | [9 empty] | # | 1 | skladno s LPC plošcami in sistemom Stardrive DePuy Synthes | [7 empty] | E
CP | P | #963526 | VIJAK SPONGIOZNI DELNI navoj Ř=4,0MM L=26MM samovrezen Titan kat.št. 407.026 Stardrive DePuy Synthes |  |  |  | 3 | KOS | 1 | [9 empty] | #N008279 | 1 |  | 407026 | DePuy Synthes | [5 empty] | E
CP | N | #N008280 | VIJAK Spongiozni DELNI navoj Ř=4,0mm L=28mm samovrezen Titan |  |  |  | 3 | KOS | 2 | [9 empty] | # | 1 | skladno s LPC plošcami in sistemom Stardrive DePuy Synthes | [7 empty] | E
CP | P | #963527 | VIJAK SPONGIOZNI DELNI navoj Ř=4,0MM L=28MM samovrezen Titan kat.št. 407.028 Stardrive DePuy Synthes |  |  |  | 3 | KOS | 1 | [9 empty] | #N008280 | 1 |  | 407028 | DePuy Synthes | [5 empty] | E
CP | N | #N008281 | VIJAK Spongiozni DELNI navoj Ř=4,0mm L=30mm samovrezen Titan |  |  |  | 3 | KOS | 2 | [9 empty] | # | 1 | skladno s LPC plošcami in sistemom Stardrive DePuy Synthes | [7 empty] | E
CP | P | #963528 | VIJAK SPONGIOZNI DELNI navoj Ř=4,0MM L=30MM samovrezen Titan kat.št. 407.030 Stardrive DePuy Synthes |  |  |  | 3 | KOS | 1 | [9 empty] | #N008281 | 1 |  | 407030 | DePuy Synthes | [5 empty] | E
CP | N | #N008282 | VIJAK Spongiozni DELNI navoj Ř=4,0mm L=32mm samovrezen Titan |  |  |  | 3 | KOS | 2 | [9 empty] | # | 1 | skladno s LPC plošcami in sistemom Stardrive DePuy Synthes | [7 empty] | E
CP | P | #963529 | VIJAK SPONGIOZNI DELNI navoj Ř=4,0MM L=32MM samovrezen Titan kat.št. 407.032 Stardrive DePuy Synthes |  |  |  | 3 | KOS | 1 | [9 empty] | #N008282 | 1 |  | 407032 | DePuy Synthes | [5 empty] | E
CP | N | #N008283 | VIJAK Spongiozni DELNI navoj Ř=4,0mm L=35mm samovrezen Titan |  |  |  | 3 | KOS | 2 | [9 empty] | # | 1 | skladno s LPC plošcami in sistemom Stardrive DePuy Synthes | [7 empty] | E
CP | P | #963530 | VIJAK SPONGIOZNI DELNI navoj Ř=4,0MM L=35MM samovrezen Titan kat.št. 407.035 Stardrive DePuy Synthes |  |  |  | 3 | KOS | 1 | [9 empty] | #N008283 | 1 |  | 407035 | DePuy Synthes | [5 empty] | E
CP | N | #N008284 | VIJAK Spongiozni DELNI navoj Ř=4,0mm L=40mm samovrezen Titan |  |  |  | 3 | KOS | 2 | [9 empty] | # | 1 | skladno s LPC plošcami in sistemom Stardrive DePuy Synthes | [7 empty] | E
CP | P | #963531 | VIJAK SPONGIOZNI DELNI navoj Ř=4,0MM L=40MM samovrezen Titan kat.št. 407.040 Stardrive DePuy Synthes |  |  |  | 3 | KOS | 1 | [9 empty] | #N008284 | 1 |  | 407040 | DePuy Synthes | [5 empty] | E
CP | N | #N008285 | VIJAK Spongiozni DELNI navoj Ř=4,0mm L=45mm samovrezen Titan |  |  |  | 3 | KOS | 2 | [9 empty] | # | 1 | skladno s LPC plošcami in sistemom Stardrive DePuy Synthes | [7 empty] | E
CP | P | #963532 | VIJAK SPONGIOZNI DELNI navoj Ř=4,0MM L=45MM samovrezen Titan kat.št. 407.045 Stardrive DePuy Synthes |  |  |  | 3 | KOS | 1 | [9 empty] | #N008285 | 1 |  | 407045 | DePuy Synthes | [5 empty] | E
CP | N | #N008286 | VIJAK Spongiozni DELNI navoj Ř=4,0mm L=50mm samovrezen Titan |  |  |  | 3 | KOS | 2 | [9 empty] | # | 1 | skladno s LPC plošcami in sistemom Stardrive DePuy Synthes | [7 empty] | E
CP | P | #963533 | VIJAK SPONGIOZNI DELNI navoj Ř=4,0MM L=50MM samovrezen Titan kat.št. 407.050 Stardrive DePuy Synthes |  |  |  | 3 | KOS | 1 | [9 empty] | #N008286 | 1 |  | 407050 | DePuy Synthes | [5 empty] | E
CP | N | #N008287 | VIJAK Spongiozni DELNI navoj Ř=4,0mm L=55m samovrezen Titan |  |  |  | 3 | KOS | 2 | [9 empty] | # | 1 | skladno s LPC plošcami in sistemom Stardrive DePuy Synthes | [7 empty] | E
CP | P | #963534 | VIJAK SPONGIOZNI DELNI navoj Ř=4,0MM L=55MM samovrezen Titan kat.št. 407.055 Stardrive DePuy Synthes |  |  |  | 3 | KOS | 1 | [9 empty] | #N008287 | 1 |  | 407055 | DePuy Synthes | [5 empty] | E
CP | N | #N008288 | VIJAK Spongiozni DELNI navoj Ř=4,0mm L=60m samovrezen Titan |  |  |  | 3 | KOS | 2 | [9 empty] | # | 1 | skladno s LPC plošcami in sistemom Stardrive DePuy Synthes | [7 empty] | E
CP | P | #963535 | VIJAK SPONGIOZNI DELNI navoj Ř=4,0MM L=60MM samovrezen Titan kat.št. 407.060 Stardrive DePuy Synthes |  |  |  | 3 | KOS | 1 | [9 empty] | #N008288 | 1 |  | 407060 | DePuy Synthes | [5 empty] | E
CP | N | #N008289 | VIJAK KORTIKALNI Ř=2,7mm L=6mm samovrezni Titan |  |  |  | 3 | KOS | 2 | [9 empty] | # | 1 | skladno s LPC plošcami in sistemom Stardrive DePuy Synthes | [7 empty] | E
CP | P | #963536 | VIJAK KORTIKALNI Stardrive Ř=2,7mm samovrezni L=6MM Titan kat.št. 402.866 DePuy Synthes |  |  |  | 3 | KOS | 1 | [9 empty] | #N008289 | 1 |  | 402866 | DePuy Synthes | [5 empty] | E
CP | N | #N008290 | VIJAK KORTIKALNI Ř=2,7mm L=8mm samovrezni Titan |  |  |  | 3 | KOS | 2 | [9 empty] | # | 1 | skladno s LPC plošcami in sistemom Stardrive DePuy Synthes | [7 empty] | E
CP | P | #963537 | VIJAK KORTIKALNI Stardrive Ř=2,7mm samovrezni L=8MM Titan kat.št. 402.868 DePuy Synthes |  |  |  | 3 | KOS | 1 | [9 empty] | #N008290 | 1 |  | 402868 | DePuy Synthes | [5 empty] | E
CP | N | #N008302 | VIJAK KORTIKALNI Ř=2,7mm L=34mm samovrezni Titan |  |  |  | 3 | KOS | 2 | [9 empty] | # | 1 | skladno s LPC plošcami in sistemom Stardrive DePuy Synthes | [7 empty] | E
CP | P | #963549 | VIJAK KORTIKALNI Stardrive Ř=2,7mm samovrezni L=34MM Titan kat.št. 402.894 DePuy Synthes |  |  |  | 3 | KOS | 1 | [9 empty] | #N008302 | 1 |  | 402894 | DePuy Synthes | [5 empty] | E
CP | N | #N008303 | VIJAK KORTIKALNI Ř=2,7mm L=36mm samovrezni Titan |  |  |  | 3 | KOS | 2 | [9 empty] | # | 1 | skladno s LPC plošcami in sistemom Stardrive DePuy Synthes | [7 empty] | E
CP | P | #963550 | VIJAK KORTIKALNI Stardrive Ř=2,7mm samovrezni L=36MM Titan kat.št. 402.896 DePuy Synthes |  |  |  | 3 | KOS | 1 | [9 empty] | #N008303 | 1 |  | 402896 | DePuy Synthes | [5 empty] | E
CP | N | #N008304 | VIJAK KORTIKALNI Ř=2,7mm L=38mm samovrezni Titan |  |  |  | 3 | KOS | 2 | [9 empty] | # | 1 | skladno s LPC plošcami in sistemom Stardrive DePuy Synthes | [7 empty] | E
CP | P | #963551 | VIJAK KORTIKALNI Stardrive Ř=2,7mm samovrezni L=38MM Titan kat.št. 402.898 DePuy Synthes |  |  |  | 3 | KOS | 1 | [9 empty] | #N008304 | 1 |  | 402898 | DePuy Synthes | [5 empty] | E
CP | N | #N008305 | VIJAK KORTIKALNI Ř=2,7mm L=40mm samovrezni Titan |  |  |  | 3 | KOS | 2 | [9 empty] | # | 1 | skladno s LPC plošcami in sistemom Stardrive DePuy Synthes | [7 empty] | E
CP | P | #963552 | VIJAK KORTIKALNI Stardrive Ř=2,7mm samovrezni L=40MM Titan kat.št. 402.900 DePuy Synthes |  |  |  | 3 | KOS | 1 | [9 empty] | #N008305 | 1 |  | 402900 | DePuy Synthes | [5 empty] | E
CP | N | #N008306 | VIJAK KORTIKALNI Ř=2,7mm L=42mm samovrezni Titan |  |  |  | 3 | KOS | 2 | [9 empty] | # | 1 | skladno s LPC plošcami in sistemom Stardrive DePuy Synthes | [7 empty] | E
CP | P | #963553 | VIJAK KORTIKALNI Stardrive Ř=2,7mm samovrezni L=42MM Titan kat.št. 402.962 DePuy Synthes |  |  |  | 3 | KOS | 1 | [9 empty] | #N008306 | 1 |  | 402962 | DePuy Synthes | [5 empty] | E
CP | N | #N008307 | VIJAK KORTIKALNI Ř=2,7mm L=44mm samovrezni Titan |  |  |  | 3 | KOS | 2 | [9 empty] | # | 1 | skladno s LPC plošcami in sistemom Stardrive DePuy Synthes | [7 empty] | E
CP | P | #963554 | VIJAK KORTIKALNI Stardrive Ř=2,7mm samovrezni L=44MM Titan kat.št. 402.963 DePuy Synthes |  |  |  | 3 | KOS | 1 | [9 empty] | #N008307 | 1 |  | 402963 | DePuy Synthes | [5 empty] | E
CP | N | #N008308 | VIJAK KORTIKALNI Ř=2,7mm L=45mm samovrezni Titan |  |  |  | 3 | KOS | 2 | [9 empty] | # | 1 | skladno s LPC plošcami in sistemom Stardrive DePuy Synthes | [7 empty] | E
CP | P | #963555 | VIJAK KORTIKALNI Stardrive Ř=2,7mm samovrezni L=45MM Titan kat.št. 402.964 DePuy Synthes |  |  |  | 3 | KOS | 1 | [9 empty] | #N008308 | 1 |  | 402964 | DePuy Synthes | [5 empty] | E
CP | N | #N008309 | VIJAK KORTIKALNI Ř=2,7mm L=46mm samovrezni Titan |  |  |  | 3 | KOS | 2 | [9 empty] | # | 1 | skladno s LPC plošcami in sistemom Stardrive DePuy Synthes | [7 empty] | E
CP | P | #963556 | VIJAK KORTIKALNI Stardrive Ř=2,7mm samovrezni L=46MM Titan kat.št. 402.965 DePuy Synthes |  |  |  | 3 | KOS | 1 | [9 empty] | #N008309 | 1 |  | 402965 | DePuy Synthes | [5 empty] | E
CP | N | #N008310 | VIJAK KORTIKALNI Ř=2,7mm L=48mm samovrezni Titan |  |  |  | 3 | KOS | 2 | [9 empty] | # | 1 | skladno s LPC plošcami in sistemom Stardrive DePuy Synthes | [7 empty] | E
CP | P | #963557 | VIJAK KORTIKALNI Stardrive Ř=2,7mm samovrezni L=48MM Titan kat.št. 402.966 DePuy Synthes |  |  |  | 3 | KOS | 1 | [9 empty] | #N008310 | 1 |  | 402966 | DePuy Synthes | [5 empty] | E
CP | N | #N008311 | VIJAK KORTIKALNI Ř=2,7mm L=50mm samovrezni Titan |  |  |  | 3 | KOS | 2 | [9 empty] | # | 1 | skladno s LPC plošcami in sistemom Stardrive DePuy Synthes | [7 empty] | E
CP | P | #963558 | VIJAK KORTIKALNI Stardrive Ř=2,7mm samovrezni L=50MM Titan kat.št. 402.967 DePuy Synthes |  |  |  | 3 | KOS | 1 | [9 empty] | #N008311 | 1 |  | 402967 | DePuy Synthes | [5 empty] | E
CP | N | #N008312 | VIJAK KORTIKALNI Ř=2,7mm L=55mm samovrezni Titan |  |  |  | 3 | KOS | 2 | [9 empty] | # | 1 | skladno s LPC plošcami in sistemom Stardrive DePuy Synthes | [7 empty] | E
CP | P | #963559 | VIJAK KORTIKALNI Stardrive Ř=2,7mm samovrezni L=55MM Titan kat.št. 402.968 DePuy Synthes |  |  |  | 3 | KOS | 1 | [9 empty] | #N008312 | 1 |  | 402968 | DePuy Synthes | [5 empty] | E
CP | N | #N008313 | VIJAK KORTIKALNI Ř=2,7mm L=60mm samovrezni Titan |  |  |  | 3 | KOS | 2 | [9 empty] | # | 1 | skladno s LPC plošcami in sistemom Stardrive DePuy Synthes | [7 empty] | E
CP | P | #963560 | VIJAK KORTIKALNI Stardrive Ř=2,7mm samovrezni L=60MM Titan kat.št. 402.969 DePuy Synthes |  |  |  | 3 | KOS | 1 | [9 empty] | #N008313 | 1 |  | 402969 | DePuy Synthes | [5 empty] | E
CP | N | #N009203 | Vijak SPONGIOZNI, (premer 4,0 mm) delni navoj, jeklo, dolžina 10 mm |  |  |  | 3 | KOS | 2 | [9 empty] | # | 1 | [8 empty] | E
CP | P | #462732 | VIJAK SPONG. 4,0 10MM kat.št. 86.368-10 Instrumentaria |  |  |  | 3 | KOS | 1 | [9 empty] | #N009203 | 1 |  | 86.368-10 | Instrumentaria d.d. | [5 empty] | E
CP | P | #964848 | VIJAK SPONG. 4,0 10MM kat.št. 207.010 Synthes |  |  |  | 3 | KOS | 1 | [9 empty] | #N009203 | 1 |  | 207010 | Synthes | [5 empty] | E
CP | N | #N009204 | Vijak SPONGIOZNI, (premer 4,0 mm) delni navoj, jeklo, dolžina 12 mm |  |  |  | 3 | KOS | 2 | [9 empty] | # | 1 | [8 empty] | E
CP | P | #462733 | VIJAK SPONG. 4,0 12MM kat.št. 86.368-12 Instrumentaria |  |  |  | 3 | KOS | 1 | [9 empty] | #N009204 | 1 |  | 86.368-12 | Instrumentaria d.d. | [5 empty] | E
CP | P | #964849 | VIJAK SPONG. 4,0 12MM kat.št. 207.012 Synthes |  |  |  | 3 | KOS | 1 | [9 empty] | #N009204 | 1 |  | 207012 | Synthes | [5 empty] | E
CP | N | #N009205 | Vijak SPONGIOZNI, (premer 4,0 mm) delni navoj, jeklo, dolžina 14 mm |  |  |  | 3 | KOS | 2 | [9 empty] | # | 1 | [8 empty] | E
CP | P | #462734 | VIJAK SPONG. 4,0 14MM kat.št. 86.368-14 Instrumentaria |  |  |  | 3 | KOS | 1 | [9 empty] | #N009205 | 1 |  | 86.368-14 | Instrumentaria d.d. | [5 empty] | E
CP | P | #964850 | VIJAK SPONG. 4,0 14MM kat.št. 207.014 Synthes |  |  |  | 3 | KOS | 1 | [9 empty] | #N009205 | 1 |  | 207014 | Synthes | [5 empty] | E
CP | N | #N009206 | Vijak SPONGIOZNI, (premer 4,0 mm) delni navoj, jeklo, dolžina 16 mm |  |  |  | 3 | KOS | 2 | [9 empty] | # | 1 | [8 empty] | E
CP | P | #462735 | VIJAK SPONG. 4,0 16MM kat.št. 86.368-16 Instrumentaria |  |  |  | 3 | KOS | 1 | [9 empty] | #N009206 | 1 |  | 86.368-16 | Instrumentaria d.d. | [5 empty] | E
CP | P | #964851 | VIJAK SPONG. 4,0 16MM kat.št. 207.016 Synthes |  |  |  | 3 | KOS | 1 | [9 empty] | #N009206 | 1 |  | 207016 | Synthes | [5 empty] | E
CP | N | #N009207 | Vijak SPONGIOZNI, (premer 4,0 mm) delni navoj, jeklo, dolžina 18 mm |  |  |  | 3 | KOS | 2 | [9 empty] | # | 1 | [8 empty] | E
CP | P | #462736 | VIJAK SPONG. 4,0 18MM kat.št. 86.368-18 Instrumentaria |  |  |  | 3 | KOS | 1 | [9 empty] | #N009207 | 1 |  | 86.368-18 | Instrumentaria d.d. | [5 empty] | E
CP | P | #964852 | VIJAK SPONG. 4,0 18MM kat.št. 207.018 Synthes |  |  |  | 3 | KOS | 1 | [9 empty] | #N009207 | 1 |  | 207018 | Synthes | [5 empty] | E
CP | N | #N009208 | Vijak SPONGIOZNI, (premer 4,0 mm) delni navoj, jeklo, dolžina 20 mm |  |  |  | 3 | KOS | 2 | [9 empty] | # | 1 | [8 empty] | E
CP | P | #462737 | VIJAK SPONG. 4,0 20MM kat.št. 40.512-20 Instrumentaria |  |  |  | 3 | KOS | 1 | [9 empty] | #N009208 | 1 |  | 40.512-20 | Instrumentaria d.d. | [5 empty] | E
CP | P | #964853 | VIJAK SPONG. 4,0 20MM kat.št. 207.020 Synthes |  |  |  | 3 | KOS | 1 | [9 empty] | #N009208 | 1 |  | 207020 | Synthes | [5 empty] | E
CP | N | #N009209 | Vijak SPONGIOZNI, (premer 4,0 mm) delni navoj, jeklo, dolžina 22 mm |  |  |  | 3 | KOS | 2 | [9 empty] | # | 1 | [8 empty] | E
CP | P | #462738 | VIJAK SPONG. 4,0 22MM kat.št. 86.368-22 Instrumentaria |  |  |  | 3 | KOS | 1 | [9 empty] | #N009209 | 1 |  | 86.368-22 | Instrumentaria d.d. | [5 empty] | E
CP | P | #964854 | VIJAK SPONG. 4,0 22MM kat.št. 207.022 Synthes |  |  |  | 3 | KOS | 1 | [9 empty] | #N009209 | 1 |  | 207022 | Synthes | [5 empty] | E
CP | N | #N009210 | Vijak SPONGIOZNI, (premer 4,0 mm) delni navoj, jeklo, dolžina 24 mm |  |  |  | 3 | KOS | 2 | [9 empty] | # | 1 | [8 empty] | E
CP | P | #462739 | VIJAK SPONG. 4,0 24MM kat.št. 86.368-24 Instrumentaria |  |  |  | 3 | KOS | 1 | [9 empty] | #N009210 | 1 |  | 86.368-24 | Instrumentaria d.d. | [5 empty] | E
CP | P | #964855 | VIJAK SPONG. 4,0 24MM kat.št. 207.024 Synthes |  |  |  | 3 | KOS | 1 | [9 empty] | #N009210 | 1 |  | 207024 | Synthes | [5 empty] | E
CP | N | #N009211 | Vijak SPONGIOZNI, (premer 4,0 mm) delni navoj, jeklo, dolžina 26 mm |  |  |  | 3 | KOS | 2 | [9 empty] | # | 1 | [8 empty] | E
CP | P | #462740 | VIJAK SPONG. 4,0 26MM kat.št. 86.368-26 Instrumentaria |  |  |  | 3 | KOS | 1 | [9 empty] | #N009211 | 1 |  | 86.368-26 | Instrumentaria d.d. | [5 empty] | E
CP | P | #964856 | VIJAK SPONG. 4,0 26MM kat.št. 207.026 Synthes |  |  |  | 3 | KOS | 1 | [9 empty] | #N009211 | 1 |  | 207026 | Synthes | [5 empty] | E
CP | N | #N009212 | Vijak SPONGIOZNI, (premer 4,0 mm) delni navoj, jeklo, dolžina 28 mm |  |  |  | 3 | KOS | 2 | [9 empty] | # | 1 | [8 empty] | E
CP | P | #462741 | VIJAK SPONG. 4,0 28MM kat.št. 86.368-28 Instrumentaria |  |  |  | 3 | KOS | 1 | [9 empty] | #N009212 | 1 |  | 86.368-28 | Instrumentaria d.d. | [5 empty] | E
CP | P | #964857 | VIJAK SPONG. 4,0 28MM kat.št. 207.028 Synthes |  |  |  | 3 | KOS | 1 | [9 empty] | #N009212 | 1 |  | 207028 | Synthes | [5 empty] | E
CP | N | #N009213 | Vijak SPONGIOZNI, (premer 4,0 mm) delni navoj, jeklo, dolžina 30 mm |  |  |  | 3 | KOS | 2 | [9 empty] | # | 1 | [8 empty] | E
CP | P | #462742 | VIJAK SPONG. 4,0 30MM kat.št. 86.368-30 Instrumentaria |  |  |  | 3 | KOS | 1 | [9 empty] | #N009213 | 1 |  | 86.368-30 | Instrumentaria d.d. | [5 empty] | E
CP | P | #964858 | VIJAK SPONG. 4,0 30MM kat.št. 207.030 Synthes |  |  |  | 3 | KOS | 1 | [9 empty] | #N009213 | 1 |  | 207030 | Synthes | [5 empty] | E
CP | N | #N009214 | Vijak SPONGIOZNI, (premer 4,0 mm) delni navoj, jeklo, dolžina 35 mm |  |  |  | 3 | KOS | 2 | [9 empty] | # | 1 | [8 empty] | E
CP | P | #462743 | VIJAK SPONG. 4,0 35MM kat.št. 86.368-35 Instrumentaria |  |  |  | 3 | KOS | 1 | [9 empty] | #N009214 | 1 |  | 86.368-35 | Instrumentaria d.d. | [5 empty] | E
CP | P | #964859 | VIJAK SPONG. 4,0 35MM kat.št. 207.035 Synthes |  |  |  | 3 | KOS | 1 | [9 empty] | #N009214 | 1 |  | 207035 | Synthes | [5 empty] | E
CP | N | #N009215 | Vijak SPONGIOZNI, (premer 4,0 mm) delni navoj, jeklo, dolžina 40 mm |  |  |  | 20 | KOS | 2 | [9 empty] | # | 1 | [8 empty] | E
CP | P | #462744 | VIJAK SPONG. 4,0 40MM kat.št. 86.368-40 Instrumentaria |  |  |  | 20 | KOS | 1 | [9 empty] | #N009215 | 1 |  | 86.368-40 | Instrumentaria d.d. | [5 empty] | E
CP | P | #964860 | VIJAK SPONG. 4,0 40MM kat.št. 207.040 Synthes |  |  |  | 20 | KOS | 1 | [9 empty] | #N009215 | 1 |  | 207040 | Synthes | [5 empty] | E
CP | N | #N009216 | Vijak SPONGIOZNI, (premer 4,0 mm) delni navoj, jeklo, dolžina 45 mm |  |  |  | 15 | KOS | 2 | [9 empty] | # | 1 | [8 empty] | E
CP | P | #462745 | VIJAK SPONG. 4,0 45MM kat.št. 86.368-45 Instrumentaria |  |  |  | 15 | KOS | 1 | [9 empty] | #N009216 | 1 |  | 86.368-45 | Instrumentaria d.d. | [5 empty] | E
CP | P | #964861 | VIJAK SPONG. 4,0 45MM kat.št. 207.045 Synthes |  |  |  | 15 | KOS | 1 | [9 empty] | #N009216 | 1 |  | 207045 | Synthes | [5 empty] | E
CP | N | #N009217 | Vijak SPONGIOZNI, (premer 4,0 mm) delni navoj, jeklo, dolžina 50 mm |  |  |  | 20 | KOS | 2 | [9 empty] | # | 1 | [8 empty] | E
CP | P | #462746 | VIJAK SPONG. 4,0 50MM kat.št. 86.368-50 Instrumentaria |  |  |  | 20 | KOS | 1 | [9 empty] | #N009217 | 1 |  | 86.368-50 | Instrumentaria d.d. | [5 empty] | E
CP | P | #964862 | VIJAK SPONG. 4,0 50MM kat.št. 207.050 Synthes |  |  |  | 20 | KOS | 1 | [9 empty] | #N009217 | 1 |  | 207050 | Synthes | [5 empty] | E
CP | N | #N009218 | Vijak SPONGIOZNI, (premer 4,0 mm) delni navoj, jeklo, dolžina 55 mm |  |  |  | 3 | KOS | 2 | [9 empty] | # | 1 | [8 empty] | E
CP | P | #462747 | VIJAK SPONG. 4,0 55MM kat.št. 86.368-55 Instrumentaria |  |  |  | 3 | KOS | 1 | [9 empty] | #N009218 | 1 |  | 86.368-55 | Instrumentaria d.d. | [5 empty] | E
CP | P | #964863 | VIJAK SPONG. 4,0 55MM kat.št. 207.055 Synthes |  |  |  | 3 | KOS | 1 | [9 empty] | #N009218 | 1 |  | 207055 | Synthes | [5 empty] | E
CP | N | #N009219 | Vijak SPONGIOZNI, (premer 4,0 mm) delni navoj, jeklo, dolžina 60 mm |  |  |  | 3 | KOS | 2 | [9 empty] | # | 1 | [8 empty] | E
CP | P | #462748 | VIJAK SPONG. 4,0 60MM kat.št. 86.368-60 Instrumentaria |  |  |  | 3 | KOS | 1 | [9 empty] | #N009219 | 1 |  | 86.368-60 | Instrumentaria d.d. | [5 empty] | E
CP | P | #964864 | VIJAK SPONG. 4,0 60MM kat.št. 207.060 Synthes |  |  |  | 3 | KOS | 1 | [9 empty] | #N009219 | 1 |  | 207060 | Synthes | [5 empty] | E
CP | N | #N009220 | Vijak ZAKLEPNI, Heksalobularni (premer 3,5 mm) samorezen, jeklo, dolžina 10 mm |  |  |  | 5 | KOS | 2 | [9 empty] | # | 1 | skladno s tretjinsko plošco | [7 empty] | E
CP | P | #964865 | VIJAK ZAKLEPNI 3,5 10MM kat.št. 212.101 Synthes |  |  |  | 5 | KOS | 1 | [9 empty] | #N009220 | 1 |  | 212101 | Synthes | [5 empty] | E
CP | N | #N009221 | Vijak ZAKLEPNI, Heksalobularni (premer 3,5 mm) samorezen, jeklo, dolžina 12 mm |  |  |  | 10 | KOS | 2 | [9 empty] | # | 1 | skladno s tretjinsko plošco | [7 empty] | E
CP | P | #964866 | VIJAK ZAKLEPNI 3,5 12MM kat.št. 212.102 Synthes |  |  |  | 10 | KOS | 1 | [9 empty] | #N009221 | 1 |  | 212102 | Synthes | [5 empty] | E
CP | N | #N009222 | Vijak ZAKLEPNI, Heksalobularni (premer 3,5 mm) samorezen, jeklo, dolžina 14 mm |  |  |  | 10 | KOS | 2 | [9 empty] | # | 1 | skladno s tretjinsko plošco | [7 empty] | E
CP | P | #964867 | VIJAK ZAKLEPNI 3,5 14MM kat.št. 212.103 Synthes |  |  |  | 10 | KOS | 1 | [9 empty] | #N009222 | 1 |  | 212103 | Synthes | [5 empty] | E
CP | N | #N009223 | Vijak ZAKLEPNI, Heksalobularni (premer 3,5 mm) samorezen, jeklo, dolžina 16 mm |  |  |  | 10 | KOS | 2 | [9 empty] | # | 1 | skladno s tretjinsko plošco | [7 empty] | E
CP | P | #964868 | VIJAK ZAKLEPNI 3,5 16MM kat.št. 212.104 Synthes |  |  |  | 10 | KOS | 1 | [9 empty] | #N009223 | 1 |  | 212104 | Synthes | [5 empty] | E
CP | N | #N009224 | Vijak ZAKLEPNI, Heksalobularni (premer 3,5 mm) samorezen, jeklo, dolžina 18 mm |  |  |  | 10 | KOS | 2 | [9 empty] | # | 1 | skladno s tretjinsko plošco | [7 empty] | E
CP | P | #964869 | VIJAK ZAKLEPNI 3,5 18MM kat.št. 212.105 Synthes |  |  |  | 10 | KOS | 1 | [9 empty] | #N009224 | 1 |  | 212105 | Synthes | [5 empty] | E
CP | N | #N009225 | Vijak ZAKLEPNI, Heksalobularni (premer 3,5 mm) samorezen, jeklo, dolžina 20 mm |  |  |  | 10 | KOS | 2 | [9 empty] | # | 1 | skladno s tretjinsko plošco | [7 empty] | E
CP | P | #964870 | VIJAK ZAKLEPNI 3,5 20MM kat.št. 212.106 Synthes |  |  |  | 10 | KOS | 1 | [9 empty] | #N009225 | 1 |  | 212106 | Synthes | [5 empty] | E
CP | N | #N009226 | Vijak ZAKLEPNI, Heksalobularni (premer 3,5 mm) samorezen, jeklo, dolžina 22 mm |  |  |  | 10 | KOS | 2 | [9 empty] | # | 1 | skladno s tretjinsko plošco | [7 empty] | E
CP | P | #964871 | VIJAK ZAKLEPNI 3,5 22MM kat.št. 212.107 Synthes |  |  |  | 10 | KOS | 1 | [9 empty] | #N009226 | 1 |  | 212107 | Synthes | [5 empty] | E
CP | N | #N009227 | Vijak ZAKLEPNI, Heksalobularni (premer 3,5 mm) samorezen, jeklo, dolžina 24 mm |  |  |  | 5 | KOS | 2 | [9 empty] | # | 1 | skladno s tretjinsko plošco | [7 empty] | E
CP | P | #964872 | VIJAK ZAKLEPNI 3,5 24MM kat.št. 212.108 Synthes |  |  |  | 5 | KOS | 1 | [9 empty] | #N009227 | 1 |  | 212108 | Synthes | [5 empty] | E
CP | N | #N009228 | Vijak ZAKLEPNI, Heksalobularni (premer 3,5 mm) samorezen, jeklo, dolžina 26 mm |  |  |  | 5 | KOS | 2 | [9 empty] | # | 1 | skladno s tretjinsko plošco | [7 empty] | E
CP | P | #964873 | VIJAK ZAKLEPNI 3,5 26MM kat.št. 212.109 Synthes |  |  |  | 5 | KOS | 1 | [9 empty] | #N009228 | 1 |  | 212109 | Synthes | [5 empty] | E
CP | N | #N009229 | Vijak ZAKLEPNI, Heksalobularni (premer 3,5 mm) samorezen, jeklo, dolžina 28 mm |  |  |  | 5 | KOS | 2 | [9 empty] | # | 1 | skladno s tretjinsko plošco | [7 empty] | E
CP | P | #964874 | VIJAK ZAKLEPNI 3,5 28MM kat.št. 212.110 Synthes |  |  |  | 5 | KOS | 1 | [9 empty] | #N009229 | 1 |  | 212110 | Synthes | [5 empty] | E
CP | N | #N009230 | Vijak ZAKLEPNI, Heksalobularni (premer 3,5 mm) samorezen, jeklo, dolžina 30 mm |  |  |  | 5 | KOS | 2 | [9 empty] | # | 1 | skladno s tretjinsko plošco | [7 empty] | E
CP | P | #964875 | VIJAK ZAKLEPNI 3,5 30MM kat.št. 212.111 Synthes |  |  |  | 5 | KOS | 1 | [9 empty] | #N009230 | 1 |  | 212111 | Synthes | [5 empty] | E
CP | N | #N009306 | ABSORBCIJSKE SPONKE ZA FIKSACIJO LOBANJSKE KOSTI, sterilne, 20-22mm |  |  |  | 3 | SC | 2 | [9 empty] | # | 1 | [8 empty] | E
CP | P | #461762 | ABSORBCIJSKE SPONKE ZA FIKSACIJO LOBANJSKE KOSTI - CRANIOFIX, sterilne, 22mm Cranial Loop XL kat.št. FC050200 NeosSurgery |  |  |  | 3 | SC | 1 | [9 empty] | #N009306 | 1 |  | FC050200 | NeosSurgery | [5 empty] | E
CP | N | #N010098 | NADOMESTEK KOSTNI SINTETICNI BLOK |  |  |  | 15 | KOS | 2 | [9 empty] | # | 1 | material iz trikalcijevega fosfata ali kombinacije trikalcijevega fosfata in kalcijevega hidroksiapatita, sterilno pakiranje, dimenzije max.15x15x15 mm | [7 empty] | E
CP | P | #967259 | NADOMESTEK SINTETICNI KOSTNI Adbone TCP block 15x15x20MM kat.št. TCP151520B Medbone Biomaterials (sc=1kos) |  |  |  | 15 | KOS | 1 | [9 empty] | #N010098 | 1 |  | TCP151520B | Medbone Biomaterials | [5 empty] | E
CP | N | #N010133 | SVEDER INTRAMEDULARNI Ř=6,0 mm |  |  |  | 3 | KOS | 2 | [9 empty] | # | 1 | kanuliran, fleksibilen sveder, dolžina 385mm, za vodilno žico Ř 2,5 mm | [7 empty] | E
CP | P | #967283 | SVEDER INTRAMEDULARNI FLEKSIBILNI Ř=6,0mm, L=385MM za vodilno žico 2,5mm kat.št. 03.028.060 DePuy Synthes |  |  |  | 3 | KOS | 1 | [9 empty] | #N010133 | 1 |  | 3028060 | DePuy Synthes | [5 empty] | E
CP | N | #N010134 | SVEDER INTRAMEDULARNI Ř=6,5 mm |  |  |  | 3 | KOS | 2 | [9 empty] | # | 1 | kanuliran, fleksibilen sveder, dolžina 385mm, za vodilno žico Ř 2,5 mm | [7 empty] | E
CP | P | #967284 | SVEDER INTRAMEDULARNI FLEKSIBILNI Ř=6,5mm, L=385MM za vodilno žico 2,5mm kat.št. 03.028.065 DePuy Synthes |  |  |  | 3 | KOS | 1 | [9 empty] | #N010134 | 1 |  | 3028065 | DePuy Synthes | [5 empty] | E
CP | N | #N010135 | SVEDER INTRAMEDULARNI Ř=7,0 mm |  |  |  | 3 | KOS | 2 | [9 empty] | # | 1 | kanuliran, fleksibilen sveder, dolžina 385mm, za vodilno žico Ř 2,5 mm | [7 empty] | E
CP | P | #967285 | SVEDER INTRAMEDULARNI FLEKSIBILNI Ř=7,0mm, L=385MM za vodilno žico 2,5mm kat.št. 03.028.070 DePuy Synthes |  |  |  | 3 | KOS | 1 | [9 empty] | #N010135 | 1 |  | 3028070 | DePuy Synthes | [5 empty] | E
CP | N | #N010136 | SVEDER INTRAMEDULARNI Ř=7,5 mm |  |  |  | 3 | KOS | 2 | [9 empty] | # | 1 | kanuliran, fleksibilen sveder, dolžina 385mm, za vodilno žico Ř 2,5 mm | [7 empty] | E
CP | P | #967286 | SVEDER INTRAMEDULARNI FLEKSIBILNI Ř=7,5mm, L=385MM za vodilno žico 2,5mm kat.št. 03.028.075 DePuy Synthes |  |  |  | 3 | KOS | 1 | [9 empty] | #N010136 | 1 |  | 3028075 | DePuy Synthes | [5 empty] | E
CP | N | #N010137 | SVEDER INTRAMEDULARNI Ř=8,0 mm |  |  |  | 3 | KOS | 2 | [9 empty] | # | 1 | kanuliran, fleksibilen sveder, dolžina 385mm, za vodilno žico Ř 2,5 mm | [7 empty] | E
CP | P | #967287 | SVEDER INTRAMEDULARNI FLEKSIBILNI Ř=8,0mm, L=385MM za vodilno žico 2,5mm kat.št. 03.028.080 DePuy Synthes |  |  |  | 3 | KOS | 1 | [9 empty] | #N010137 | 1 |  | 3028080 | DePuy Synthes | [5 empty] | E
CP | N | #N010138 | SVEDER INTRAMEDULARNI ROCNI Ř=6,0 mm |  |  |  | 3 | KOS | 2 | [9 empty] | # | 1 | rigidni sveder Ř= 6mm, L=450 mm | [7 empty] | E
CP | P | #967288 | SVEDER INTRAMEDULARNI ROCNI Ř=6,0mm, L=450MM kat.št. 351.920 DePuy Synthes |  |  |  | 3 | KOS | 1 | [9 empty] | #N010138 | 1 |  | 351920 | DePuy Synthes | [5 empty] | E
CP | N | #N010139 | SVEDER INTRAMEDULARNI ROCNI Ř=7,0 mm |  |  |  | 3 | KOS | 2 | [9 empty] | # | 1 | rigidni sveder Ř= 7mm, L=450 mm | [7 empty] | E
CP | P | #967289 | SVEDER INTRAMEDULARNI ROCNI Ř=7,0mm, L=450MM kat.št. 351.930 DePuy Synthes |  |  |  | 3 | KOS | 1 | [9 empty] | #N010139 | 1 |  | 351930 | DePuy Synthes | [5 empty] | E
CP | N | #N010140 | PLOŠCA LCP ANTEROLATERALNA za Distalno Tibio 3,5mm, LEVA, lukenj=13, L=184mm |  |  |  | 3 | KOS | 2 | [9 empty] | # | 1 | skladno z vijaki DePuy Synthes | [7 empty] | E
CP | P | #967290 | PLOŠCA LCP ANTEROLATERALNA za Distalno Tibio 3,5mm LEVA lukenj=13 L=184mm Titan kat.št. 441.449 DePuy Synthes |  |  |  | 3 | KOS | 1 | [9 empty] | #N010140 | 1 |  | 441449 | DePuy Synthes | [5 empty] | E
CP | N | #N010141 | PLOŠCA LCP ANTEROLATERALNA za Distalno Tibio 3,5mm, LEVA, lukenj=15, L=210mm |  |  |  | 3 | KOS | 2 | [9 empty] | # | 1 | skladno z vijaki DePuy Synthes | [7 empty] | E
CP | P | #967291 | PLOŠCA LCP ANTEROLATERALNA za Distalno Tibio 3,5mm LEVA lukenj=15 L=210mm Titan kat.št. 441.451 DePuy Synthes |  |  |  | 3 | KOS | 1 | [9 empty] | #N010141 | 1 |  | 441451 | DePuy Synthes | [5 empty] | E
CP | N | #N010142 | PLOŠCA LCP ANTEROLATERALNA za Distalno Tibio 3,5mm, LEVA, lukenj=17, L=236mm |  |  |  | 3 | KOS | 2 | [9 empty] | # | 1 | skladno z vijaki DePuy Synthes | [7 empty] | E
CP | P | #967292 | PLOŠCA LCP ANTEROLATERALNA za Distalno Tibio 3,5mm LEVA lukenj=17 L=236mm Titan kat.št. 441.453 DePuy Synthes |  |  |  | 3 | KOS | 1 | [9 empty] | #N010142 | 1 |  | 441453 | DePuy Synthes | [5 empty] | E
CP | N | #N010143 | PLOŠCA LCP ANTEROLATERALNA za Distalno Tibio 3,5mm, LEVA, lukenj=19, L=262mm |  |  |  | 3 | KOS | 2 | [9 empty] | # | 1 | skladno z vijaki DePuy Synthes | [7 empty] | E
CP | P | #967293 | PLOŠCA LCP ANTEROLATERALNA za Distalno Tibio 3,5mm LEVA lukenj=19 L=262mm Titan kat.št. 441.455 DePuy Synthes |  |  |  | 3 | KOS | 1 | [9 empty] | #N010143 | 1 |  | 441455 | DePuy Synthes | [5 empty] | E
CP | N | #N010144 | PLOŠCA LCP ANTEROLATERALNA za Distalno Tibio 3,5mm, LEVA, lukenj=21, L=288mm |  |  |  | 3 | KOS | 2 | [9 empty] | # | 1 | skladno z vijaki DePuy Synthes | [7 empty] | E
CP | P | #967294 | PLOŠCA LCP ANTEROLATERALNA za Distalno Tibio 3,5mm LEVA lukenj=21 L=288mm Titan kat.št. 441.457 DePuy Synthes |  |  |  | 3 | KOS | 1 | [9 empty] | #N010144 | 1 |  | 441457 | DePuy Synthes | [5 empty] | E
CP | N | #N010145 | PLOŠCA LCP ANTEROLATERALNA za Distalno Tibio 3,5mm, DESNA, lukenj=13, L=184mm |  |  |  | 3 | KOS | 2 | [9 empty] | # | 1 | skladno z vijaki DePuy Synthes | [7 empty] | E
CP | P | #967295 | PLOŠCA LCP ANTEROLATERALNA za Distalno Tibio 3,5mm DESNA lukenj=13 L=184mm Titan kat.št. 441.448 DePuy Synthes |  |  |  | 3 | KOS | 1 | [9 empty] | #N010145 | 1 |  | 441448 | DePuy Synthes | [5 empty] | E
CP | N | #N010146 | PLOŠCA LCP ANTEROLATERALNA za Distalno Tibio 3,5mm, DESNA, lukenj=15, L=210mm |  |  |  | 3 | KOS | 2 | [9 empty] | # | 1 | skladno z vijaki DePuy Synthes | [7 empty] | E
CP | P | #967296 | PLOŠCA LCP ANTEROLATERALNA za Distalno Tibio 3,5mm DESNA lukenj=15 L=210mm Titan kat.št. 441.450 DePuy Synthes |  |  |  | 3 | KOS | 1 | [9 empty] | #N010146 | 1 |  | 441450 | DePuy Synthes | [5 empty] | E
CP | N | #N010147 | PLOŠCA LCP ANTEROLATERALNA za Distalno Tibio 3,5mm, DESNA, lukenj=17, L=236mm |  |  |  | 3 | KOS | 2 | [9 empty] | # | 1 | skladno z vijaki DePuy Synthes | [7 empty] | E
CP | P | #967297 | PLOŠCA LCP ANTEROLATERALNA za Distalno Tibio 3,5mm DESNA lukenj=17 L=236mm Titan kat.št. 441.452 DePuy Synthes |  |  |  | 3 | KOS | 1 | [9 empty] | #N010147 | 1 |  | 441452 | DePuy Synthes | [5 empty] | E
CP | N | #N010148 | PLOŠCA LCP ANTEROLATERALNA za Distalno Tibio 3,5mm, DESNA, lukenj=19, L=262mm |  |  |  | 3 | KOS | 2 | [9 empty] | # | 1 | skladno z vijaki DePuy Synthes | [7 empty] | E
CP | P | #967298 | PLOŠCA LCP ANTEROLATERALNA za Distalno Tibio 3,5mm DESNA lukenj=19 L=262mm Titan kat.št. 441.454 DePuy Synthes |  |  |  | 3 | KOS | 1 | [9 empty] | #N010148 | 1 |  | 441454 | DePuy Synthes | [5 empty] | E
CP | N | #N010149 | PLOŠCA LCP ANTEROLATERALNA za Distalno Tibio 3,5mm, DESNA, lukenj=21, L=288mm |  |  |  | 3 | KOS | 2 | [9 empty] | # | 1 | skladno z vijaki DePuy Synthes | [7 empty] | E
CP | P | #967299 | PLOŠCA LCP ANTEROLATERALNA za Distalno Tibio 3,5mm DESNA lukenj=21 L=288mm Titan kat.št. 441.456 DePuy Synthes |  |  |  | 3 | KOS | 1 | [9 empty] | #N010149 | 1 |  | 441456 | DePuy Synthes | [5 empty] | E
CP | N | #N010150 | PLOŠCA LCP METAFIZALNA za Distalno Tibio 3,5/4,5/5,0, DESNA, 4+4 lukenj, L=123 mm, Titanium |  |  |  | 3 | KOS | 2 | [9 empty] | # | 1 | skladno z vijaki DePuy Synthes | [7 empty] | E
CP | P | #967300 | PLOŠCA LCP METAFIZALNA za Distalno Tibio 3,5/4,5/5,0 DESNA 4+4 lukenj L=123mm Titan kat.št. 424.768 DePuy Synthes |  |  |  | 3 | KOS | 1 | [9 empty] | #N010150 | 1 |  | 424768 | DePuy Synthes | [5 empty] | E
CP | N | #N010151 | PLOŠCA LCP METAFIZALNA za Distalno Tibio 3,5/4,5/5,0, LEVA, 4+4 lukenj, L=123 mm, Titanium |  |  |  | 3 | KOS | 2 | [9 empty] | # | 1 | skladno z vijaki DePuy Synthes | [7 empty] | E
CP | P | #967301 | PLOŠCA LCP METAFIZALNA za Distalno Tibio 3,5/4,5/5,0 LEVA 4+4 lukenj L=123mm Titan kat.št. 424.808 DePuy Synthes |  |  |  | 3 | KOS | 1 | [9 empty] | #N010151 | 1 |  | 424808 | DePuy Synthes | [5 empty] | E
CP | N | #N010152 | PLOŠCA LCP METAFIZALNA za Distalno Tibio 3,5/4,5/5,0, DESNA, 4+5 lukenj, L=141 mm, Titanium |  |  |  | 3 | KOS | 2 | [9 empty] | # | 1 | skladno z vijaki DePuy Synthes | [7 empty] | E
CP | P | #967302 | PLOŠCA LCP METAFIZALNA za Distalno Tibio 3,5/4,5/5,0 DESNA 4+5 lukenj L=141mm Titan kat.št. 424.769 DePuy Synthes |  |  |  | 3 | KOS | 1 | [9 empty] | #N010152 | 1 |  | 424769 | DePuy Synthes | [5 empty] | E
CP | N | #N010153 | PLOŠCA LCP METAFIZALNA za Distalno Tibio 3,5/4,5/5,0, LEVA, 4+5 lukenj, L=141 mm, Titanium |  |  |  | 3 | KOS | 2 | [9 empty] | # | 1 | skladno z vijaki DePuy Synthes | [7 empty] | E
CP | P | #967303 | PLOŠCA LCP METAFIZALNA za Distalno Tibio 3,5/4,5/5,0 LEVA 4+5 lukenj L=141mm Titan kat.št. 424.809 DePuy Synthes |  |  |  | 3 | KOS | 1 | [9 empty] | #N010153 | 1 |  | 424809 | DePuy Synthes | [5 empty] | E
CP | N | #N010154 | PLOŠCA LCP METAFIZALNA za Distalno Tibio 3,5/4,5/5,0, DESNA, 4+7 lukenj, L=177 mm, Titanium |  |  |  | 3 | KOS | 2 | [9 empty] | # | 1 | skladno z vijaki DePuy Synthes | [7 empty] | E
CP | P | #967304 | PLOŠCA LCP METAFIZALNA za Distalno Tibio 3,5/4,5/5,0 DESNA 4+7 lukenj L=177mm Titan kat.št. 424.771 DePuy Synthes |  |  |  | 3 | KOS | 1 | [9 empty] | #N010154 | 1 |  | 424771 | DePuy Synthes | [5 empty] | E
CP | N | #N010155 | PLOŠCA LCP METAFIZALNA za Distalno Tibio 3,5/4,5/5,0, LEVA, 4+7 lukenj, L=177 mm, Titanium |  |  |  | 3 | KOS | 2 | [9 empty] | # | 1 | skladno z vijaki DePuy Synthes | [7 empty] | E
CP | P | #967305 | PLOŠCA LCP METAFIZALNA za Distalno Tibio 3,5/4,5/5,0 LEVA 4+7 lukenj L=177mm Titan kat.št. 424.811 DePuy Synthes |  |  |  | 3 | KOS | 1 | [9 empty] | #N010155 | 1 |  | 424811 | DePuy Synthes | [5 empty] | E
CP | N | #N010156 | PLOŠCA LCP METAFIZALNA za Distalno Tibio 3,5/4,5/5,0, DESNA, 4+9 lukenj, L=213 mm, Titanium |  |  |  | 3 | KOS | 2 | [9 empty] | # | 1 | skladno z vijaki DePuy Synthes | [7 empty] | E
CP | P | #967306 | PLOŠCA LCP METAFIZALNA za Distalno Tibio 3,5/4,5/5,0 DESNA 4+9 lukenj L=213mm Titan kat.št. 424.773 DePuy Synthes |  |  |  | 3 | KOS | 1 | [9 empty] | #N010156 | 1 |  | 424773 | DePuy Synthes | [5 empty] | E
CP | N | #N010157 | PLOŠCA LCP METAFIZALNA za Distalno Tibio 3,5/4,5/5,0, LEVA, 4+9 lukenj, L=213 mm, Titanium |  |  |  | 3 | KOS | 2 | [9 empty] | # | 1 | skladno z vijaki DePuy Synthes | [7 empty] | E
CP | P | #967307 | PLOŠCA LCP METAFIZALNA za Distalno Tibio 3,5/4,5/5,0 LEVA 4+9 lukenj L=213mm Titan kat.št. 424.813 DePuy Synthes |  |  |  | 3 | KOS | 1 | [9 empty] | #N010157 | 1 |  | 424813 | DePuy Synthes | [5 empty] | E
CP | N | #N010158 | PLOŠCA LCP METAFIZALNA za Distalno Tibio 3,5/4,5/5,0, DESNA, 4+10 lukenj, L=231 mm, Titanium |  |  |  | 3 | KOS | 2 | [9 empty] | # | 1 | skladno z vijaki DePuy Synthes | [7 empty] | E
CP | P | #967308 | PLOŠCA LCP METAFIZALNA za Distalno Tibio 3,5/4,5/5,0 DESNA 4+10 lukenj L=231mm Titan kat.št. 424.774 DePuy Synthes |  |  |  | 3 | KOS | 1 | [9 empty] | #N010158 | 1 |  | 424774 | DePuy Synthes | [5 empty] | E
CP | N | #N010159 | PLOŠCA LCP METAFIZALNA za Distalno Tibio 3,5/4,5/5,0, LEVA, 4+10 lukenj, L=231 mm, Titanium |  |  |  | 3 | KOS | 2 | [9 empty] | # | 1 | skladno z vijaki DePuy Synthes | [7 empty] | E
CP | P | #967309 | PLOŠCA LCP METAFIZALNA za Distalno Tibio 3,5/4,5/5,0 LEVA 4+10 lukenj L=231mm Titan kat.št. 424.814 DePuy Synthes |  |  |  | 3 | KOS | 1 | [9 empty] | #N010159 | 1 |  | 424814 | DePuy Synthes | [5 empty] | E
CP | N | #N010160 | PLOŠCA LCP METAFIZALNA za Distalno Tibio 3,5/4,5/5,0, DESNA, 4+12 lukenj, L=267 mm, Titanium |  |  |  | 3 | KOS | 2 | [9 empty] | # | 1 | skladno z vijaki DePuy Synthes | [7 empty] | E
CP | P | #967310 | PLOŠCA LCP METAFIZALNA za Distalno Tibio 3,5/4,5/5,0 DESNA 4+12 lukenj L=267mm Titan kat.št. 424.776 DePuy Synthes |  |  |  | 3 | KOS | 1 | [9 empty] | #N010160 | 1 |  | 424776 | DePuy Synthes | [5 empty] | E
CP | N | #N010161 | PLOŠCA LCP METAFIZALNA za Distalno Tibio 3,5/4,5/5,0, LEVA, 4+12 lukenj, L=267 mm, Titanium |  |  |  | 3 | KOS | 2 | [9 empty] | # | 1 | skladno z vijaki DePuy Synthes | [7 empty] | E
CP | P | #967311 | PLOŠCA LCP METAFIZALNA za Distalno Tibio 3,5/4,5/5,0 LEVA 4+12 lukenj L=267mm Titan kat.št. 424.816 DePuy Synthes |  |  |  | 3 | KOS | 1 | [9 empty] | #N010161 | 1 |  | 424816 | DePuy Synthes | [5 empty] | E
CP | N | #N010162 | PLOŠCA LCP METAFIZALNA za Distalno Tibio 3,5/4,5/5,0, DESNA, 4+14 lukenj, L=303 mm, Titanium |  |  |  | 3 | KOS | 2 | [9 empty] | # | 1 | skladno z vijaki DePuy Synthes | [7 empty] | E
CP | P | #967312 | PLOŠCA LCP METAFIZALNA za Distalno Tibio 3,5/4,5/5,0 DESNA 4+14 lukenj L=303mm Titan kat.št. 424.778 DePuy Synthes |  |  |  | 3 | KOS | 1 | [9 empty] | #N010162 | 1 |  | 424778 | DePuy Synthes | [5 empty] | E
CP | N | #N010163 | PLOŠCA LCP METAFIZALNA za Distalno Tibio 3,5/4,5/5,0, LEVA, 4+14 lukenj, L=303 mm, Titanium |  |  |  | 3 | KOS | 2 | [9 empty] | # | 1 | skladno z vijaki DePuy Synthes | [7 empty] | E
CP | P | #967313 | PLOŠCA LCP METAFIZALNA za Distalno Tibio 3,5/4,5/5,0 LEVA 4+14 lukenj L=303mm Titan kat.št. 424.818 DePuy Synthes |  |  |  | 3 | KOS | 1 | [9 empty] | #N010163 | 1 |  | 424818 | DePuy Synthes | [5 empty] | E
CP | N | #N010164 | PLOŠCA LCP METAFIZALNA za Distalno Tibio 3,5/4,5/5,0, DESNA, 4+16 lukenj, L=339 mm, Titanium |  |  |  | 3 | KOS | 2 | [9 empty] | # | 1 | skladno z vijaki DePuy Synthes | [7 empty] | E
CP | P | #967314 | PLOŠCA LCP METAFIZALNA za Distalno Tibio 3,5/4,5/5,0 DESNA 4+16 lukenj L=339mm Titan kat.št. 424.780 DePuy Synthes |  |  |  | 3 | KOS | 1 | [9 empty] | #N010164 | 1 |  | 424780 | DePuy Synthes | [5 empty] | E
CP | N | #N010165 | PLOŠCA LCP METAFIZALNA za Distalno Tibio 3,5/4,5/5,0, LEVA, 4+16 lukenj, L=339 mm, Titanium |  |  |  | 3 | KOS | 2 | [9 empty] | # | 1 | skladno z vijaki DePuy Synthes | [7 empty] | E
CP | P | #967315 | PLOŠCA LCP METAFIZALNA za Distalno Tibio 3,5/4,5/5,0 LEVA 4+16 lukenj L=339mm Titan kat.št. 424.820 DePuy Synthes |  |  |  | 3 | KOS | 1 | [9 empty] | #N010165 | 1 |  | 424820 | DePuy Synthes | [5 empty] | E
CP | N | #N010166 | PLOŠCA LCP METAFIZALNA za Distalno Tibio 3,5/4,5/5,0, DESNA, 4+18 lukenj, L=375 mm, Titanium |  |  |  | 3 | KOS | 2 | [9 empty] | # | 1 | skladno z vijaki DePuy Synthes | [7 empty] | E
CP | P | #967316 | PLOŠCA LCP METAFIZALNA za Distalno Tibio 3,5/4,5/5,0 DESNA 4+18 lukenj L=375mm Titan kat.št. 424.782 DePuy Synthes |  |  |  | 3 | KOS | 1 | [9 empty] | #N010166 | 1 |  | 424782 | DePuy Synthes | [5 empty] | E
CP | N | #N010167 | PLOŠCA LCP METAFIZALNA za Distalno Tibio 3,5/4,5/5,0, LEVA, 4+18 lukenj, L=375 mm, Titanium |  |  |  | 3 | KOS | 2 | [9 empty] | # | 1 | skladno z vijaki DePuy Synthes | [7 empty] | E
CP | P | #967317 | PLOŠCA LCP METAFIZALNA za Distalno Tibio 3,5/4,5/5,0 LEVA 4+18 lukenj L=375mm Titan kat.št. 424.822 DePuy Synthes |  |  |  | 3 | KOS | 1 | [9 empty] | #N010167 | 1 |  | 424822 | DePuy Synthes | [5 empty] | E
CP | N | #N010168 | PLOŠCA LCP METAFIZALNA za Distalno Tibio 3,5/4,5/5,0, DESNA, 4+20 lukenj, L=411 mm, Titanium |  |  |  | 3 | KOS | 2 | [9 empty] | # | 1 | skladno z vijaki DePuy Synthes | [7 empty] | E
CP | P | #967318 | PLOŠCA LCP METAFIZALNA za Distalno Tibio 3,5/4,5/5,0 DESNA 4+20 lukenj L=411mm Titan kat.št. 424.784 DePuy Synthes |  |  |  | 3 | KOS | 1 | [9 empty] | #N010168 | 1 |  | 424784 | DePuy Synthes | [5 empty] | E
CP | N | #N010169 | PLOŠCA LCP METAFIZALNA za Distalno Tibio 3,5/4,5/5,0, LEVA, 4+20 lukenj, L=411 mm, Titanium |  |  |  | 3 | KOS | 2 | [9 empty] | # | 1 | skladno z vijaki DePuy Synthes | [7 empty] | E
CP | P | #967319 | PLOŠCA LCP METAFIZALNA za Distalno Tibio 3,5/4,5/5,0 LEVA 4+20 lukenj L=411mm Titan kat.št. 424.824 DePuy Synthes |  |  |  | 3 | KOS | 1 | [9 empty] | #N010169 | 1 |  | 424824 | DePuy Synthes | [5 empty] | E
CP | N | #N010263 | ZATIC EKSTRAKCIJSKI ZA 2,4 DO 2,7MM VIJAK |  |  |  | 3 | KOS | 2 | [9 empty] | # | 1 | skladno z DePuy Synthes | [7 empty] | E
CP | P | #967413 | ZATIC EKSTRAKCIJSKI ZA 2,4 DO 2,7MM VIJAK kat.št. 309.290 DePuy Synthes |  |  |  | 3 | KOS | 1 | [9 empty] | #N010263 | 1 |  | 309290 | DePuy Synthes | [5 empty] | E
CP | N | #N010264 | ZATIC EKSTRAKCIJSKI ZA 2,0MM VIJAK |  |  |  | 3 | KOS | 2 | [9 empty] | # | 1 | skladno z DePuy Synthes | [7 empty] | E
CP | P | #967414 | ZATIC EKSTRAKCIJSKI ZA 2,0MM VIJAK kat.št. 309.190 DePuy Synthes |  |  |  | 3 | KOS | 1 | [9 empty] | #N010264 | 1 |  | 309190 | DePuy Synthes | [5 empty] | E
CP | N | #N010265 | SVEDER VOTLI EKSTRAKCIJSKI za 2,0MM VIJAK |  |  |  | 3 | KOS | 2 | [9 empty] | # | 1 | skladno z DePuy Synthes | [7 empty] | E
CP | P | #967415 | SVEDER VOTLI EKSTRAKCIJSKI za 2,0MM VIJAK kat.št. 309.200 Synthes |  |  |  | 3 | KOS | 1 | [9 empty] | #N010265 | 1 |  | 309200 | DePuy Synthes | [5 empty] | E
CP | N | #N010266 | SVEDER VOTLI EKSTRAKCIJSKI za 2,4 DO 2,7MM VIJAK |  |  |  | 3 | KOS | 2 | [9 empty] | # | 1 | skladno z DePuy Synthes | [7 empty] | E
CP | P | #967416 | SVEDER VOTLI EKSTRAKCIJSKI ZA 2,4 DO 2,7MM VIJAK kat.št. 309.250 Synthes |  |  |  | 3 | KOS | 1 | [9 empty] | #N010266 | 1 |  | 309250 | DePuy Synthes | [5 empty] | E
CP | N | #N010267 | SVEDER VOTLI EKSTRAKCIJSKI za 3,4 DO 4,0MM VIJAK |  |  |  | 3 | KOS | 2 | [9 empty] | # | 1 | skladno z DePuy Synthes | [7 empty] | E
CP | P | #967417 | SVEDER VOTLI EKSTRAKCIJSKI ZA 3,4 DO 4,0MM VIJAK kat.št. 309.035 Synthes |  |  |  | 3 | KOS | 1 | [9 empty] | #N010267 | 1 |  | 309035 | DePuy Synthes | [5 empty] | E
CP | N | #N010268 | SVEDER VOTLI EKSTRAKCIJSKI za 4,0 DO 5,0MM VIJAK |  |  |  | 3 | KOS | 2 | [9 empty] | # | 1 | skladno z DePuy Synthes | [7 empty] | E
CP | P | #967418 | SVEDER VOTLI EKSTRAKCIJSKI ZA 4,0 DO 5,0MM VIJAK kat.št. 309.450 Synthes |  |  |  | 3 | KOS | 1 | [9 empty] | #N010268 | 1 |  | 309450 | DePuy Synthes | [5 empty] | E
CP | N | #N010269 | SVEDER VOTLI EKSTRAKCIJSKI za 6,0 IN 6,5MM VIJAK |  |  |  | 3 | KOS | 2 | [9 empty] | # | 1 | skladno z DePuy Synthes | [7 empty] | E
CP | P | #967419 | SVEDER VOTLI EKSTRAKCIJSKI ZA 6,0 IN 6,5MM VIJAK kat.št. 309.065 Synthes |  |  |  | 3 | KOS | 1 | [9 empty] | #N010269 | 1 |  | 309065 | DePuy Synthes | [5 empty] | E
CP | N | #N010270 | VIJAK KONICNI EKSTRAKCIJSKI ZA 2,4 IN 3,0MM VIJAK |  |  |  | 3 | KOS | 2 | [9 empty] | # | 1 | skladno z DePuy Synthes | [7 empty] | E
CP | P | #967420 | VIJAK KONICNI EKSTRAKCIJSKI ZA 2,4 IN 3,0MM VIJAK kat.št. 309.510 Synthes |  |  |  | 3 | KOS | 1 | [9 empty] | #N010270 | 1 |  | 309510 | DePuy Synthes | [5 empty] | E
CP | N | #N010271 | VIJAK KONICNI EKSTRAKCIJSKI ZA 3,5 IN 4,5MM VIJAK |  |  |  | 3 | KOS | 2 | [9 empty] | # | 1 | skladno z DePuy Synthes | [7 empty] | E
CP | P | #967421 | VIJAK KONICNI EKSTRAKCIJSKI ZA 3,5 DO 4,5MM VIJAK kat.št. 309.520 Synthes |  |  |  | 3 | KOS | 1 | [9 empty] | #N010271 | 1 |  | 309520 | DePuy Synthes | [5 empty] | E
CP | N | #N010272 | VIJAK KONICNI EKSTRAKCIJSKI ZA 4,5 IN 7,3MM VIJAK |  |  |  | 3 | KOS | 2 | [9 empty] | # | 1 | skladno z DePuy Synthes | [7 empty] | E
CP | P | #967422 | VIJAK KONICNI EKSTRAKCIJSKI ZA 4,5 DO 7,3MM VIJAK kat.št. 309.530 Synthes |  |  |  | 3 | KOS | 1 | [9 empty] | #N010272 | 1 |  | 309530 | DePuy Synthes | [5 empty] | E
CP | N | #N011328 | PLOŠCA S KLJUKO ZA KLJUCNICO DESNA, 4 luknje, kljuka 12MM |  |  |  | 3 | KOS | 2 | [9 empty] | # | 1 | plošca s kljuko za kljucnico, material Ti-6Al-7Nb, za 3,5 mm kortikalne in zaklepne vijake, sterilno pakiranje | [7 empty] | E
CP | P | #973474 | PLOŠCA S KLJUKO DESNA 4luknje 12MM ZA KLJUCNICO kat.št. 441.072S DePuy Synthes |  |  |  | 3 | KOS | 1 | [9 empty] | #N011328 | 1 |  | 441.072S | DePuy Synthes | [5 empty] | E
CP | N | #N011329 | PLOŠCA S KLJUKO ZA KLJUCNICO LEVA, 4 luknje, kljuka 12MM |  |  |  | 3 | KOS | 2 | [9 empty] | # | 1 | plošca s kljuko za kljucnico, material Ti-6Al-7Nb, za 3,5 mm kortikalne in zaklepne vijake, sterilno pakiranje | [7 empty] | E
CP | P | #973475 | PLOŠCA S KLJUKO LEVA 4luknje 12MM ZA KLJUCNICO kat.št. 441.073S DePuy Synthes |  |  |  | 3 | KOS | 1 | [9 empty] | #N011329 | 1 |  | 441.073S | DePuy Synthes | [5 empty] | E
CP | N | #N011330 | PLOŠCA S KLJUKO ZA KLJUCNICO DESNA, 4 luknje, kljuka 15MM |  |  |  | 3 | KOS | 2 | [9 empty] | # | 1 | plošca s kljuko za kljucnico, material Ti-6Al-7Nb, za 3,5 mm kortikalne in zaklepne vijake, sterilno pakiranje | [7 empty] | E
CP | P | #973476 | PLOŠCA S KLJUKO DESNA 4luknje 15MM ZA KLJUCNICO kat.št. 441.074S DePuy Synthes |  |  |  | 3 | KOS | 1 | [9 empty] | #N011330 | 1 |  | 441.074S | DePuy Synthes | [5 empty] | E
CP | N | #N011331 | PLOŠCA S KLJUKO ZA KLJUCNICO LEVA, 4 luknje, kljuka 15MM |  |  |  | 3 | KOS | 2 | [9 empty] | # | 1 | plošca s kljuko za kljucnico, material Ti-6Al-7Nb, za 3,5 mm kortikalne in zaklepne vijake, sterilno pakiranje | [7 empty] | E
CP | P | #973477 | PLOŠCA S KLJUKO LEVA 4luknje 15MM ZA KLJUCNICO kat.št. 441.075S DePuy Synthes |  |  |  | 3 | KOS | 1 | [9 empty] | #N011331 | 1 |  | 441.075S | DePuy Synthes | [5 empty] | E
CP | N | #N011332 | PLOŠCA S KLJUKO ZA KLJUCNICO DESNA, 4 luknje, kljuka 18MM |  |  |  | 3 | KOS | 2 | [9 empty] | # | 1 | plošca s kljuko za kljucnico, material Ti-6Al-7Nb, za 3,5 mm kortikalne in zaklepne vijake, sterilno pakiranje | [7 empty] | E
CP | P | #973478 | PLOŠCA S KLJUKO DESNA 4luknje 18MM ZA KLJUCNICO kat.št. 441.076S DePuy Synthes |  |  |  | 3 | KOS | 1 | [9 empty] | #N011332 | 1 |  | 441.076S | DePuy Synthes | [5 empty] | E
CP | N | #N011333 | PLOŠCA S KLJUKO ZA KLJUCNICO LEVA, 4 luknje, kljuka 18MM |  |  |  | 3 | KOS | 2 | [9 empty] | # | 1 | plošca s kljuko za kljucnico, material Ti-6Al-7Nb, za 3,5 mm kortikalne in zaklepne vijake, sterilno pakiranje | [7 empty] | E
CP | P | #973479 | PLOŠCA S KLJUKO LEVA 4luknje 18MM ZA KLJUCNICO kat.št. 441.077S DePuy Synthes |  |  |  | 3 | KOS | 1 | [9 empty] | #N011333 | 1 |  | 441.077S | DePuy Synthes | [5 empty] | E
CP | N | #N011334 | PLOŠCA S KLJUKO ZA KLJUCNICO DESNA, 5 lukenj, kljuka 12MM |  |  |  | 3 | KOS | 2 | [9 empty] | # | 1 | plošca s kljuko za kljucnico, material Ti-6Al-7Nb, za 3,5 mm kortikalne in zaklepne vijake, sterilno pakiranje | [7 empty] | E
CP | P | #973480 | PLOŠCA S KLJUKO DESNA 5lukenj 12MM ZA KLJUCNICO kat.št. 441.082S DePuy Synthes |  |  |  | 3 | KOS | 1 | [9 empty] | #N011334 | 1 |  | 441.082S | DePuy Synthes | [5 empty] | E
CP | N | #N011335 | PLOŠCA S KLJUKO ZA KLJUCNICO LEVA, 5 lukenj, kljuka 12MM |  |  |  | 3 | KOS | 2 | [9 empty] | # | 1 | plošca s kljuko za kljucnico, material Ti-6Al-7Nb, za 3,5 mm kortikalne in zaklepne vijake, sterilno pakiranje | [7 empty] | E
CP | P | #973481 | PLOŠCA S KLJUKO LEVA 5lukenj 12MM ZA KLJUCNICO kat.št. 441.083S DePuy Synthes |  |  |  | 3 | KOS | 1 | [9 empty] | #N011335 | 1 |  | 441.083S | DePuy Synthes | [5 empty] | E
CP | N | #N011336 | PLOŠCA S KLJUKO ZA KLJUCNICO DESNA, 5 lukenj, kljuka 15MM |  |  |  | 3 | KOS | 2 | [9 empty] | # | 1 | plošca s kljuko za kljucnico, material Ti-6Al-7Nb, za 3,5 mm kortikalne in zaklepne vijake, sterilno pakiranje | [7 empty] | E
CP | P | #973482 | PLOŠCA S KLJUKO DESNA 5lukenj 15MM ZA KLJUCNICO kat.št. 441.084S DePuy Synthes |  |  |  | 3 | KOS | 1 | [9 empty] | #N011336 | 1 |  | 441.084S | DePuy Synthes | [5 empty] | E
CP | N | #N011337 | PLOŠCA S KLJUKO ZA KLJUCNICO LEVA, 5 lukenj, kljuka 15MM |  |  |  | 3 | KOS | 2 | [9 empty] | # | 1 | plošca s kljuko za kljucnico, material Ti-6Al-7Nb, za 3,5 mm kortikalne in zaklepne vijake, sterilno pakiranje | [7 empty] | E
CP | P | #973483 | PLOŠCA S KLJUKO LEVA 5lukenj 15MM ZA KLJUCNICO kat.št. 441.085S DePuy Synthes |  |  |  | 3 | KOS | 1 | [9 empty] | #N011337 | 1 |  | 441.085S | DePuy Synthes | [5 empty] | E
CP | N | #N011338 | PLOŠCA S KLJUKO ZA KLJUCNICO DESNA, 5 lukenj, kljuka 18MM |  |  |  | 3 | KOS | 2 | [9 empty] | # | 1 | plošca s kljuko za kljucnico, material Ti-6Al-7Nb, za 3,5 mm kortikalne in zaklepne vijake, sterilno pakiranje | [7 empty] | E
CP | P | #973484 | PLOŠCA S KLJUKO DESNA 5lukenj 18MM ZA KLJUCNICO kat.št. 441.086S DePuy Synthes |  |  |  | 3 | KOS | 1 | [9 empty] | #N011338 | 1 |  | 441.086S | DePuy Synthes | [5 empty] | E
CP | N | #N011339 | PLOŠCA S KLJUKO ZA KLJUCNICO LEVA, 5 lukenj, kljuka 18MM |  |  |  | 3 | KOS | 2 | [9 empty] | # | 1 | plošca s kljuko za kljucnico, material Ti-6Al-7Nb, za 3,5 mm kortikalne in zaklepne vijake, sterilno pakiranje | [7 empty] | E
CP | P | #973485 | PLOŠCA S KLJUKO LEVA 5lukenj 18MM ZA KLJUCNICO kat.št. 441.087S DePuy Synthes |  |  |  | 3 | KOS | 1 | [9 empty] | #N011339 | 1 |  | 441.087S | DePuy Synthes | [5 empty] | E
CP | N | #N011340 | PLOŠCA S KLJUKO ZA KLJUCNICO DESNA, 6 lukenj, kljuka 15MM |  |  |  | 3 | KOS | 2 | [9 empty] | # | 1 | plošca s kljuko za kljucnico, material Ti-6Al-7Nb, za 3,5 mm kortikalne in zaklepne vijake, sterilno pakiranje | [7 empty] | E
CP | P | #973486 | PLOŠCA S KLJUKO DESNA 6lukenj 15MM ZA KLJUCNICO kat.št. 441.094S DePuy Synthes |  |  |  | 3 | KOS | 1 | [9 empty] | #N011340 | 1 |  | 441.094S | DePuy Synthes | [5 empty] | E
CP | N | #N011341 | PLOŠCA S KLJUKO ZA KLJUCNICO LEVA, 6 lukenj, kljuka 15MM |  |  |  | 3 | KOS | 2 | [9 empty] | # | 1 | plošca s kljuko za kljucnico, material Ti-6Al-7Nb, za 3,5 mm kortikalne in zaklepne vijake, sterilno pakiranje | [7 empty] | E
CP | P | #973487 | PLOŠCA S KLJUKO LEVA 6lukenj 15MM ZA KLJUCNICO kat.št. 441.095S DePuy Synthes |  |  |  | 3 | KOS | 1 | [9 empty] | #N011341 | 1 |  | 441.095S | DePuy Synthes | [5 empty] | E
CP | N | #N011342 | PLOŠCA S KLJUKO ZA KLJUCNICO DESNA, 6 lukenj, kljuka 18MM |  |  |  | 3 | KOS | 2 | [9 empty] | # | 1 | plošca s kljuko za kljucnico, material Ti-6Al-7Nb, za 3,5 mm kortikalne in zaklepne vijake, sterilno pakiranje | [7 empty] | E
CP | P | #973488 | PLOŠCA S KLJUKO DESNA 6lukenj 18MM ZA KLJUCNICO kat.št. 441.096S DePuy Synthes |  |  |  | 3 | KOS | 1 | [9 empty] | #N011342 | 1 |  | 441.096S | DePuy Synthes | [5 empty] | E
CP | N | #N011343 | PLOŠCA S KLJUKO ZA KLJUCNICO LEVA, 6 lukenj, kljuka 18MM |  |  |  | 3 | KOS | 2 | [9 empty] | # | 1 | plošca s kljuko za kljucnico, material Ti-6Al-7Nb, za 3,5 mm kortikalne in zaklepne vijake, sterilno pakiranje | [7 empty] | E
CP | P | #973489 | PLOŠCA S KLJUKO LEVA 6lukenj 18MM ZA KLJUCNICO kat.št. 441.097S DePuy Synthes |  |  |  | 3 | KOS | 1 | [9 empty] | #N011343 | 1 |  | 441.097S | DePuy Synthes | [5 empty] | E
CP | N | #N011344 | PLOŠCA S KLJUKO ZA KLJUCNICO DESNA, 7 lukenj, kljuka 15MM |  |  |  | 3 | KOS | 2 | [9 empty] | # | 1 | plošca s kljuko za kljucnico, material Ti-6Al-7Nb, za 3,5 mm kortikalne in zaklepne vijake, sterilno pakiranje | [7 empty] | E
CP | P | #973490 | PLOŠCA S KLJUKO DESNA 7lukenj 15MM ZA KLJUCNICO kat.št. 441.104S DePuy Synthes |  |  |  | 3 | KOS | 1 | [9 empty] | #N011344 | 1 |  | 441.104S | DePuy Synthes | [5 empty] | E
CP | N | #N011345 | PLOŠCA S KLJUKO ZA KLJUCNICO LEVA, 7 lukenj, kljuka 15MM |  |  |  | 3 | KOS | 2 | [9 empty] | # | 1 | plošca s kljuko za kljucnico, material Ti-6Al-7Nb, za 3,5 mm kortikalne in zaklepne vijake, sterilno pakiranje | [7 empty] | E
CP | P | #973491 | PLOŠCA S KLJUKO LEVA 7lukenj 15MM ZA KLJUCNICO kat.št. 441.105S DePuy Synthes |  |  |  | 3 | KOS | 1 | [9 empty] | #N011345 | 1 |  | 441.105S | DePuy Synthes | [5 empty] | E
CP | N | #N011346 | PLOŠCA S KLJUKO ZA KLJUCNICO DESNA, 7 lukenj, kljuka 18MM |  |  |  | 3 | KOS | 2 | [9 empty] | # | 1 | plošca s kljuko za kljucnico, material Ti-6Al-7Nb, za 3,5 mm kortikalne in zaklepne vijake, sterilno pakiranje | [7 empty] | E
CP | P | #973492 | PLOŠCA S KLJUKO DESNA 7lukenj 18MM ZA KLJUCNICO kat.št. 441.106S DePuy Synthes |  |  |  | 3 | KOS | 1 | [9 empty] | #N011346 | 1 |  | 441.106S | DePuy Synthes | [5 empty] | E
CP | N | #N011347 | PLOŠCA S KLJUKO ZA KLJUCNICO LEVA, 7 lukenj, kljuka 18MM |  |  |  | 3 | KOS | 2 | [9 empty] | # | 1 | plošca s kljuko za kljucnico, material Ti-6Al-7Nb, za 3,5 mm kortikalne in zaklepne vijake, sterilno pakiranje | [7 empty] | E
CP | P | #973493 | PLOŠCA S KLJUKO LEVA 7lukenj 18MM ZA KLJUCNICO kat.št. 441.107S DePuy Synthes |  |  |  | 3 | KOS | 1 | [9 empty] | #N011347 | 1 |  | 441.107S | DePuy Synthes | [5 empty] | E
CP | N | #N011348 | VIJAK KANULIRAN Ř=7,3mm L=135mm samo-vrtalni KRATEK NAVOJ (16mm) Titan |  |  |  | 3 | KOS | 2 | [9 empty] | # | 1 | skladno s sistemom DePuy Synthes Minimalna zaloga na konsignacijskem skladišcu: 1kos | [7 empty] | E
CP | P | #973494 | VIJAK KANULIRAN Ř=7,3mm L=135mm samo-vrtalni KRATEK NAVOJ Titan kat.št. 408.935 DePuy Synthes |  |  |  | 3 | KOS | 1 | [9 empty] | #N011348 | 1 |  | 408935 | DePuy Synthes | [5 empty] | E
CP | N | #N011349 | VIJAK KANULIRAN Ř=7,3mm L=140mm samo-vrtalni KRATEK NAVOJ (16mm) Titan |  |  |  | 3 | KOS | 2 | [9 empty] | # | 1 | skladno s sistemom DePuy Synthes Minimalna zaloga na konsignacijskem skladišcu: 1kos | [7 empty] | E
CP | P | #973495 | VIJAK KANULIRAN Ř=7,3mm L=140mm samo-vrtalni KRATEK NAVOJ Titan kat.št. 408.940 DePuy Synthes |  |  |  | 3 | KOS | 1 | [9 empty] | #N011349 | 1 |  | 408940 | DePuy Synthes | [5 empty] | E
CP | N | #N011350 | VIJAK KANULIRAN Ř=7,3mm L=145mm samo-vrtalni KRATEK NAVOJ (16mm) Titan |  |  |  | 3 | KOS | 2 | [9 empty] | # | 1 | skladno s sistemom DePuy Synthes Minimalna zaloga na konsignacijskem skladišcu: 1kos | [7 empty] | E
CP | P | #973496 | VIJAK KANULIRAN Ř=7,3mm L=145mm samo-vrtalni KRATEK NAVOJ Titan kat.št. 408.945 DePuy Synthes |  |  |  | 3 | KOS | 1 | [9 empty] | #N011350 | 1 |  | 408945 | DePuy Synthes | [5 empty] | E
CP | N | #N011351 | VIJAK KANULIRAN Ř=7,3mm L=135mm samo-vrtalni DOLGI NAVOJ (32mm) Titan |  |  |  | 3 | KOS | 2 | [9 empty] | # | 1 | skladno s sistemom DePuy Synthes Minimalna zaloga na konsignacijskem skladišcu: 1kos | [7 empty] | E
CP | P | #973497 | VIJAK KANULIRAN Ř=7,3mm L=135mm samo-vrtalni DOLG NAVOJ Titan kat.št. 409.935 DePuy Synthes |  |  |  | 3 | KOS | 1 | [9 empty] | #N011351 | 1 |  | 409935 | DePuy Synthes | [5 empty] | E
CP | N | #N011352 | VIJAK KANULIRAN Ř=7,3mm L=140mm samo-vrtalni DOLGI NAVOJ (32mm) Titan |  |  |  | 3 | KOS | 2 | [9 empty] | # | 1 | skladno s sistemom DePuy Synthes Minimalna zaloga na konsignacijskem skladišcu: 1kos | [7 empty] | E
CP | P | #973498 | VIJAK KANULIRAN Ř=7,3mm L=140mm samo-vrtalni DOLG NAVOJ Titan kat.št. 409.940 DePuy Synthes |  |  |  | 3 | KOS | 1 | [9 empty] | #N011352 | 1 |  | 409940 | DePuy Synthes | [5 empty] | E
CP | N | #N011353 | VIJAK KANULIRAN Ř=7,3mm L=145mm samo-vrtalni DOLGI NAVOJ (32mm) Titan |  |  |  | 3 | KOS | 2 | [9 empty] | # | 1 | skladno s sistemom DePuy Synthes Minimalna zaloga na konsignacijskem skladišcu: 1kos | [7 empty] | E
CP | P | #973499 | VIJAK KANULIRAN Ř=7,3mm L=145mm samo-vrtalni DOLG NAVOJ Titan kat.št. 409.945 DePuy Synthes |  |  |  | 3 | KOS | 1 | [9 empty] | #N011353 | 1 |  | 409945 | DePuy Synthes | [5 empty] | E
CP | N | #N011354 | VIJAK KANULIRAN Ř=7,3mm L=150mm samo-vrtalni DOLGI NAVOJ (32mm) Titan |  |  |  | 3 | KOS | 2 | [9 empty] | # | 1 | skladno s sistemom DePuy Synthes Minimalna zaloga na konsignacijskem skladišcu: 1kos | [7 empty] | E
CP | P | #973500 | VIJAK KANULIRAN Ř=7,3mm L=150mm samo-vrtalni DOLG NAVOJ Titan kat.št. 409.950 DePuy Synthes |  |  |  | 3 | KOS | 1 | [9 empty] | #N011354 | 1 |  | 409950 | DePuy Synthes | [5 empty] | E
CP | N | #N011355 | VIJAK KANULIRAN Ř=6,5mm DOL. 140mm samo-vrtalni KRATEK NAVOJ (16mm) Titan |  |  |  | 3 | KOS | 2 | [9 empty] | # | 1 | skladno s sistemom DePuy Synthes Minimalna zaloga na konsignacijskem skladišcu: 1kos | [7 empty] | E
CP | P | #973501 | VIJAK KANULIRAN Ř=6,5mm L=140mm samo-vrtalni KRATEK NAVOJ Titan kat.št. 408.423 DePuy Synthes |  |  |  | 3 | KOS | 1 | [9 empty] | #N011355 | 1 |  | 408423 | DePuy Synthes | [5 empty] | E
CP | N | #N011356 | VIJAK KANULIRAN Ř=6,5mm DOL. 145mm samo-vrtalni KRATEK NAVOJ (16mm) Titan |  |  |  | 3 | KOS | 2 | [9 empty] | # | 1 | skladno s sistemom DePuy Synthes Minimalna zaloga na konsignacijskem skladišcu: 1kos | [7 empty] | E
CP | P | #973502 | VIJAK KANULIRAN Ř=6,5mm L=145mm samo-vrtalni KRATEK NAVOJ Titan kat.št. 408.424 DePuy Synthes |  |  |  | 3 | KOS | 1 | [9 empty] | #N011356 | 1 |  | 408424 | DePuy Synthes | [5 empty] | E
CP | N | #N011357 | VIJAK KANULIRAN Ř=6,5mm DOL. 150mm samo-vrtalni KRATEK NAVOJ (16mm) Titan |  |  |  | 3 | KOS | 2 | [9 empty] | # | 1 | skladno s sistemom DePuy Synthes Minimalna zaloga na konsignacijskem skladišcu: 1kos | [7 empty] | E
CP | P | #973503 | VIJAK KANULIRAN Ř=6,5mm L=150mm samo-vrtalni KRATEK NAVOJ Titan kat.št. 408.425 DePuy Synthes |  |  |  | 3 | KOS | 1 | [9 empty] | #N011357 | 1 |  | 408425 | DePuy Synthes | [5 empty] | E
CP | N | #N011358 | PLOŠCA LCP 3,5 ZA DISTALNO TIBIO MEDIALNA, DESNA, 4 luknje |  |  |  | 3 | KOS | 2 | [9 empty] | # | 1 | anatomska, kotno stabilna plošca za distalno tibijo, za vijake 3,5 mm, sterilna, material titan, skladno s sistemom DePuy Synthes, Minimalna zaloga na konsignacijskem skladišcu: 1 kos | [7 empty] | E
CP | P | #973504 | PLOŠCA LCP 3,5 ZA DISTALNO TIBIO MEDIALNA, DESNA, 4 luknje kat.št. 04.112.510S DePuy Synthes |  |  |  | 3 | KOS | 1 | [9 empty] | #N011358 | 1 |  | 04.112.510S | DePuy Synthes | [5 empty] | E
CP | N | #N011359 | PLOŠCA LCP 3,5 ZA DISTALNO TIBIO MEDIALNA, DESNA, 6 lukenj |  |  |  | 3 | KOS | 2 | [9 empty] | # | 1 | anatomska, kotno stabilna plošca za distalno tibijo, za vijake 3,5 mm, sterilna, material titan, skladno s sistemom DePuy Synthes, Minimalna zaloga na konsignacijskem skladišcu: 1 kos | [7 empty] | E
CP | P | #973505 | PLOŠCA LCP 3,5 ZA DISTALNO TIBIO MEDIALNA, DESNA, 6 lukenj kat.št. 04.112.514S DePuy Synthes |  |  |  | 3 | KOS | 1 | [9 empty] | #N011359 | 1 |  | 04.112.514S | DePuy Synthes | [5 empty] | E
CP | N | #N011360 | PLOŠCA LCP 3,5 ZA DISTALNO TIBIO MEDIALNA, DESNA, 8 lukenj |  |  |  | 3 | KOS | 2 | [9 empty] | # | 1 | anatomska, kotno stabilna plošca za distalno tibijo, za vijake 3,5 mm, sterilna, material titan, skladno s sistemom DePuy Synthes, Minimalna zaloga na konsignacijskem skladišcu: 1 kos | [7 empty] | E
CP | P | #973506 | PLOŠCA LCP 3,5 ZA DISTALNO TIBIO MEDIALNA, DESNA, 8 lukenj kat.št. 04.112.518S DePuy Synthes |  |  |  | 3 | KOS | 1 | [9 empty] | #N011360 | 1 |  | 04.112.518S | DePuy Synthes | [5 empty] | E
CP | N | #N011361 | PLOŠCA LCP 3,5 ZA DISTALNO TIBIO MEDIALNA, DESNA, 10 lukenj |  |  |  | 3 | KOS | 2 | [9 empty] | # | 1 | anatomska, kotno stabilna plošca za distalno tibijo, za vijake 3,5 mm, sterilna, material titan, skladno s sistemom DePuy Synthes, Minimalna zaloga na konsignacijskem skladišcu: 1 kos | [7 empty] | E
CP | P | #973507 | PLOŠCA LCP 3,5 ZA DISTALNO TIBIO MEDIALNA, DESNA, 10 lukenj kat.št. 04.112.522S DePuy Synthes |  |  |  | 3 | KOS | 1 | [9 empty] | #N011361 | 1 |  | 04.112.522S | DePuy Synthes | [5 empty] | E
CP | N | #N011362 | PLOŠCA LCP 3,5 ZA DISTALNO TIBIO MEDIALNA, DESNA, 12 lukenj |  |  |  | 3 | KOS | 2 | [9 empty] | # | 1 | anatomska, kotno stabilna plošca za distalno tibijo, za vijake 3,5 mm, sterilna, material titan, skladno s sistemom DePuy Synthes, Minimalna zaloga na konsignacijskem skladišcu: 1 kos | [7 empty] | E
CP | P | #973508 | PLOŠCA LCP 3,5 ZA DISTALNO TIBIO MEDIALNA, DESNA, 12 lukenj kat.št. 04.112.526S DePuy Synthes |  |  |  | 3 | KOS | 1 | [9 empty] | #N011362 | 1 |  | 04.112.526S | DePuy Synthes | [5 empty] | E
CP | N | #N011363 | PLOŠCA LCP 3,5 ZA DISTALNO TIBIO MEDIALNA, DESNA, 14 lukenj |  |  |  | 3 | KOS | 2 | [9 empty] | # | 1 | anatomska, kotno stabilna plošca za distalno tibijo, za vijake 3,5 mm, sterilna, material titan, skladno s sistemom DePuy Synthes, Minimalna zaloga na konsignacijskem skladišcu: 1 kos | [7 empty] | E
CP | P | #973509 | PLOŠCA LCP 3,5 ZA DISTALNO TIBIO MEDIALNA, DESNA, 14 lukenj kat.št. 04.112.530S DePuy Synthes |  |  |  | 3 | KOS | 1 | [9 empty] | #N011363 | 1 |  | 04.112.530S | DePuy Synthes | [5 empty] | E
CP | N | #N011364 | PLOŠCA LCP 3,5 ZA DISTALNO TIBIO MEDIALNA, LEVA, 4 luknje |  |  |  | 3 | KOS | 2 | [9 empty] | # | 1 | anatomska, kotno stabilna plošca za distalno tibijo, za vijake 3,5 mm, sterilna, material titan, skladno s sistemom DePuy Synthes, Minimalna zaloga na konsignacijskem skladišcu: 1 kos | [7 empty] | E
CP | P | #973510 | PLOŠCA LCP 3,5 ZA DISTALNO TIBIO MEDIALNA, LEVA, 4 luknje kat.št. 04.112.511S DePuy Synthes |  |  |  | 3 | KOS | 1 | [9 empty] | #N011364 | 1 |  | 04.112.511S | DePuy Synthes | [5 empty] | E
CP | N | #N011365 | PLOŠCA LCP 3,5 ZA DISTALNO TIBIO MEDIALNA, LEVA, 6 lukenj |  |  |  | 3 | KOS | 2 | [9 empty] | # | 1 | anatomska, kotno stabilna plošca za distalno tibijo, za vijake 3,5 mm, sterilna, material titan, skladno s sistemom DePuy Synthes, Minimalna zaloga na konsignacijskem skladišcu: 1 kos | [7 empty] | E
CP | P | #973511 | PLOŠCA LCP 3,5 ZA DISTALNO TIBIO MEDIALNA, LEVA, 6 lukenj kat.št. 04.112.515S DePuy Synthes |  |  |  | 3 | KOS | 1 | [9 empty] | #N011365 | 1 |  | 04.112.515S | DePuy Synthes | [5 empty] | E
CP | N | #N011366 | PLOŠCA LCP 3,5 ZA DISTALNO TIBIO MEDIALNA, LEVA, 8 lukenj |  |  |  | 3 | KOS | 2 | [9 empty] | # | 1 | anatomska, kotno stabilna plošca za distalno tibijo, za vijake 3,5 mm, sterilna, material titan, skladno s sistemom DePuy Synthes, Minimalna zaloga na konsignacijskem skladišcu: 1 kos | [7 empty] | E
CP | P | #973512 | PLOŠCA LCP 3,5 ZA DISTALNO TIBIO MEDIALNA, LEVA, 8 lukenj kat.št. 04.112.519S DePuy Synthes |  |  |  | 3 | KOS | 1 | [9 empty] | #N011366 | 1 |  | 04.112.519S | DePuy Synthes | [5 empty] | E
CP | N | #N011367 | PLOŠCA LCP 3,5 ZA DISTALNO TIBIO MEDIALNA, LEVA, 10 lukenj |  |  |  | 3 | KOS | 2 | [9 empty] | # | 1 | anatomska, kotno stabilna plošca za distalno tibijo, za vijake 3,5 mm, sterilna, material titan, skladno s sistemom DePuy Synthes, Minimalna zaloga na konsignacijskem skladišcu: 1 kos | [7 empty] | E
CP | P | #973513 | PLOŠCA LCP 3,5 ZA DISTALNO TIBIO MEDIALNA, LEVA, 10 lukenj kat.št. 04.112.523S DePuy Synthes |  |  |  | 3 | KOS | 1 | [9 empty] | #N011367 | 1 |  | 04.112.523S | DePuy Synthes | [5 empty] | E
CP | N | #N011368 | PLOŠCA LCP 3,5 ZA DISTALNO TIBIO MEDIALNA, LEVA, 12 lukenj |  |  |  | 3 | KOS | 2 | [9 empty] | # | 1 | anatomska, kotno stabilna plošca za distalno tibijo, za vijake 3,5 mm, sterilna, material titan, skladno s sistemom DePuy Synthes, Minimalna zaloga na konsignacijskem skladišcu: 1 kos | [7 empty] | E
CP | P | #973514 | PLOŠCA LCP 3,5 ZA DISTALNO TIBIO MEDIALNA, LEVA, 12 lukenj kat.št. 04.112.527S DePuy Synthes |  |  |  | 3 | KOS | 1 | [9 empty] | #N011368 | 1 |  | 04.112.527S | DePuy Synthes | [5 empty] | E
CP | N | #N011369 | PLOŠCA LCP 3,5 ZA DISTALNO TIBIO MEDIALNA, LEVA, 14 lukenj |  |  |  | 3 | KOS | 2 | [9 empty] | # | 1 | anatomska, kotno stabilna plošca za distalno tibijo, za vijake 3,5 mm, sterilna, material titan, skladno s sistemom DePuy Synthes, Minimalna zaloga na konsignacijskem skladišcu: 1 kos | [7 empty] | E
CP | P | #973515 | PLOŠCA LCP 3,5 ZA DISTALNO TIBIO MEDIALNA, LEVA, 14 lukenj kat.št. 04.112.531S DePuy Synthes |  |  |  | 3 | KOS | 1 | [9 empty] | #N011369 | 1 |  | 04.112.531S | DePuy Synthes | [5 empty] | E
CP | N | #N011370 | PLOŠCA ZA PROKSIMALNI HUMERUS 3 luknje |  |  |  | 3 | KOS | 2 | [9 empty] | # | 1 | antomska kotno stabilna plošca za proksimalni humerus, za vijake 3,5 mm, sterilna, material titan, skaldno s sistemom DePuy Synthes | [7 empty] | E
CP | P | #973516 | PLOŠCA ZA PROKSIMALNI HUMERUS 3 luknje kat.št. 441.901 DePuy Synthes |  |  |  | 3 | KOS | 1 | [9 empty] | #N011370 | 1 |  | 441901 | DePuy Synthes | [5 empty] | E
CP | N | #N011371 | PLOŠCA ZA PROKSIMALNI HUMERUS 5 lukenj |  |  |  | 3 | KOS | 2 | [9 empty] | # | 1 | antomska kotno stabilna plošca za proksimalni humerus, za vijake 3,5 mm, sterilna, material titan, skaldno s sistemom DePuy Synthes | [7 empty] | E
CP | P | #973517 | PLOŠCA ZA PROKSIMALNI HUMERUS 5 lukenj kat.št. 441.903 DePuy Synthes |  |  |  | 3 | KOS | 1 | [9 empty] | #N011371 | 1 |  | 441903 | DePuy Synthes | [5 empty] | E
CP | N | #N011372 | PLOŠCA ZA PROKSIMALNI HUMERUS DIAFIZARNA 7 lukenj |  |  |  | 3 | KOS | 2 | [9 empty] | # | 1 | antomska kotno stabilna plošca za proksimalni humerus, za vijake 3,5 mm, sterilna, material titan, skaldno s sistemom DePuy Synthes | [7 empty] | E
CP | P | #973518 | PLOŠCA ZA PROKSIMALNI HUMERUS DIAFIZARNA 7 lukenj kat.št. 441.920 DePuy Synthes |  |  |  | 3 | KOS | 1 | [9 empty] | #N011372 | 1 |  | 441920 | DePuy Synthes | [5 empty] | E
CP | N | #N011373 | PLOŠCA ZA PROKSIMALNI HUMERUS DIAFIZARNA 8 lukenj |  |  |  | 3 | KOS | 2 | [9 empty] | # | 1 | antomska kotno stabilna plošca za proksimalni humerus, za vijake 3,5 mm, sterilna, material titan, skaldno s sistemom DePuy Synthes | [7 empty] | E
CP | P | #973519 | PLOŠCA ZA PROKSIMALNI HUMERUS DIAFIZARNA 8 lukenj kat.št. 441.921 DePuy Synthes |  |  |  | 3 | KOS | 1 | [9 empty] | #N011373 | 1 |  | 441921 | DePuy Synthes | [5 empty] | E
CP | N | #N011374 | PLOŠCA ZA PROKSIMALNI HUMERUS DIAFIZARNA 9 lukenj |  |  |  | 3 | KOS | 2 | [9 empty] | # | 1 | antomska kotno stabilna plošca za proksimalni humerus, za vijake 3,5 mm, sterilna, material titan, skaldno s sistemom DePuy Synthes | [7 empty] | E
CP | P | #973520 | PLOŠCA ZA PROKSIMALNI HUMERUS DIAFIZARNA 9 lukenj kat.št. 441.922 DePuy Synthes |  |  |  | 3 | KOS | 1 | [9 empty] | #N011374 | 1 |  | 441922 | DePuy Synthes | [5 empty] | E
CP | N | #N011375 | PLOŠCA ZA PROKSIMALNI HUMERUS DIAFIZARNA 10 lukenj |  |  |  | 3 | KOS | 2 | [9 empty] | # | 1 | antomska kotno stabilna plošca za proksimalni humerus, za vijake 3,5 mm, sterilna, material titan, skaldno s sistemom DePuy Synthes | [7 empty] | E
CP | P | #973521 | PLOŠCA ZA PROKSIMALNI HUMERUS DIAFIZARNA 10 lukenj kat.št. 441.923 DePuy Synthes |  |  |  | 3 | KOS | 1 | [9 empty] | #N011375 | 1 |  | 441923 | DePuy Synthes | [5 empty] | E
CP | N | #N011376 | PLOŠCA ZA PROKSIMALNI HUMERUS DIAFIZARNA 11 lukenj |  |  |  | 3 | KOS | 2 | [9 empty] | # | 1 | antomska kotno stabilna plošca za proksimalni humerus, za vijake 3,5 mm, sterilna, material titan, skaldno s sistemom DePuy Synthes | [7 empty] | E
CP | P | #973522 | PLOŠCA ZA PROKSIMALNI HUMERUS DIAFIZARNA 11 lukenj kat.št. 441.924 DePuy Synthes |  |  |  | 3 | KOS | 1 | [9 empty] | #N011376 | 1 |  | 441924 | DePuy Synthes | [5 empty] | E
CP | N | #N011377 | PLOŠCA ZA PROKSIMALNI HUMERUS DIAFIZARNA 12 lukenj |  |  |  | 3 | KOS | 2 | [9 empty] | # | 1 | antomska kotno stabilna plošca za proksimalni humerus, za vijake 3,5 mm, sterilna, material titan, skaldno s sistemom DePuy Synthes | [7 empty] | E
CP | P | #973523 | PLOŠCA ZA PROKSIMALNI HUMERUS DIAFIZARNA 12 lukenj kat.št. 441.925 DePuy Synthes |  |  |  | 3 | KOS | 1 | [9 empty] | #N011377 | 1 |  | 441925 | DePuy Synthes | [5 empty] | E
CP | N | #N011378 | PLOŠCA ZA PROKSIMALNI HUMERUS DIAFIZARNA 13 lukenj |  |  |  | 3 | KOS | 2 | [9 empty] | # | 1 | antomska kotno stabilna plošca za proksimalni humerus, za vijake 3,5 mm, sterilna, material titan, skaldno s sistemom DePuy Synthes | [7 empty] | E
CP | P | #973524 | PLOŠCA ZA PROKSIMALNI HUMERUS DIAFIZARNA 13 lukenj kat.št. 441.926 DePuy Synthes |  |  |  | 3 | KOS | 1 | [9 empty] | #N011378 | 1 |  | 441926 | DePuy Synthes | [5 empty] | E
CP | N | #N011379 | PLOŠCA LCP 4,5 ZA PROKSIMALNO TIBIO MEDIALNA, DESNA, 4 luknje |  |  |  | 3 | KOS | 2 | [9 empty] | # | 1 | anatomska, kotno stabilna plošca za medialno proksimalno tibijo, za vijake 4,5 mm, sterilna, material titan, skladno s sistemom DePuy Synthes, minimalna zaloga na konsignacijskem skladišcu: 1 kos | [7 empty] | E
CP | P | #973525 | PLOŠCA LCP 4,5 ZA PROKSIMALNO TIBIO MEDIALNA, DESNA, 4 luknje kat.št. 439.984S DePuy Synthes |  |  |  | 3 | KOS | 1 | [9 empty] | #N011379 | 1 |  | 439.984S | DePuy Synthes | [5 empty] | E
CP | N | #N011380 | PLOŠCA LCP 4,5 ZA PROKSIMALNO TIBIO MEDIALNA, LEVA, 4 luknje |  |  |  | 3 | KOS | 2 | [9 empty] | # | 1 | anatomska, kotno stabilna plošca za medialno proksimalno tibijo, za vijake 4,5 mm, sterilna, material titan, skladno s sistemom DePuy Synthes, minimalna zaloga na konsignacijskem skladišcu: 1 kos | [7 empty] | E
CP | P | #973526 | PLOŠCA LCP 4,5 ZA PROKSIMALNO TIBIO MEDIALNA, LEVA, 4 luknje kat.št. 439.985S DePuy Synthes |  |  |  | 3 | KOS | 1 | [9 empty] | #N011380 | 1 |  | 439.985S | DePuy Synthes | [5 empty] | E
CP | N | #N011381 | PLOŠCA LCP 4,5 ZA PROKSIMALNO TIBIO MEDIALNA, DESNA, 6 lukenj |  |  |  | 3 | KOS | 2 | [9 empty] | # | 1 | anatomska, kotno stabilna plošca za medialno proksimalno tibijo, za vijake 4,5 mm, sterilna, material titan, skladno s sistemom DePuy Synthes, minimalna zaloga na konsignacijskem skladišcu: 1 kos | [7 empty] | E
CP | P | #973527 | PLOŠCA LCP 4,5 ZA PROKSIMALNO TIBIO MEDIALNA, DESNA, 6 lukenj kat.št. 439.986S DePuy Synthes |  |  |  | 3 | KOS | 1 | [9 empty] | #N011381 | 1 |  | 439.986S | DePuy Synthes | [5 empty] | E
CP | N | #N011382 | PLOŠCA LCP 4,5 ZA PROKSIMALNO TIBIO MEDIALNA, LEVA, 6 lukenj |  |  |  | 3 | KOS | 2 | [9 empty] | # | 1 | anatomska, kotno stabilna plošca za medialno proksimalno tibijo, za vijake 4,5 mm, sterilna, material titan, skladno s sistemom DePuy Synthes, minimalna zaloga na konsignacijskem skladišcu: 1 kos | [7 empty] | E
CP | P | #973528 | PLOŠCA LCP 4,5 ZA PROKSIMALNO TIBIO MEDIALNA, LEVA, 6 lukenj kat.št. 439.987S DePuy Synthes |  |  |  | 3 | KOS | 1 | [9 empty] | #N011382 | 1 |  | 439.987S | DePuy Synthes | [5 empty] | E
CP | N | #N011383 | PLOŠCA LCP 4,5 ZA PROKSIMALNO TIBIO MEDIALNA, DESNA, 8 lukenj |  |  |  | 3 | KOS | 2 | [9 empty] | # | 1 | anatomska, kotno stabilna plošca za medialno proksimalno tibijo, za vijake 4,5 mm, sterilna, material titan, skladno s sistemom DePuy Synthes, minimalna zaloga na konsignacijskem skladišcu: 1 kos | [7 empty] | E
CP | P | #973529 | PLOŠCA LCP 4,5 ZA PROKSIMALNO TIBIO MEDIALNA, DESNA, 8 lukenj kat.št. 439.988S DePuy Synthes |  |  |  | 3 | KOS | 1 | [9 empty] | #N011383 | 1 |  | 439.988S | DePuy Synthes | [5 empty] | E
CP | N | #N011384 | PLOŠCA LCP 4,5 ZA PROKSIMALNO TIBIO MEDIALNA, LEVA, 8 lukenj |  |  |  | 3 | KOS | 2 | [9 empty] | # | 1 | anatomska, kotno stabilna plošca za medialno proksimalno tibijo, za vijake 4,5 mm, sterilna, material titan, skladno s sistemom DePuy Synthes, minimalna zaloga na konsignacijskem skladišcu: 1 kos | [7 empty] | E
CP | P | #973530 | PLOŠCA LCP 4,5 ZA PROKSIMALNO TIBIO MEDIALNA, LEVA, 8 lukenj kat.št. 439.989S DePuy Synthes |  |  |  | 3 | KOS | 1 | [9 empty] | #N011384 | 1 |  | 439.989S | DePuy Synthes | [5 empty] | E
CP | N | #N011385 | PLOŠCA LCP 4,5 ZA PROKSIMALNO TIBIO MEDIALNA, DESNA, 10 lukenj |  |  |  | 3 | KOS | 2 | [9 empty] | # | 1 | anatomska, kotno stabilna plošca za medialno proksimalno tibijo, za vijake 4,5 mm, sterilna, material titan, skladno s sistemom DePuy Synthes, minimalna zaloga na konsignacijskem skladišcu: 1 kos | [7 empty] | E
CP | P | #973531 | PLOŠCA LCP 4,5 ZA PROKSIMALNO TIBIO MEDIALNA, DESNA, 10 lukenj kat.št. 439.990S DePuy Synthes |  |  |  | 3 | KOS | 1 | [9 empty] | #N011385 | 1 |  | 439.990S | DePuy Synthes | [5 empty] | E
CP | N | #N011386 | PLOŠCA LCP 4,5 ZA PROKSIMALNO TIBIO MEDIALNA, LEVA, 10 lukenj |  |  |  | 3 | KOS | 2 | [9 empty] | # | 1 | anatomska, kotno stabilna plošca za medialno proksimalno tibijo, za vijake 4,5 mm, sterilna, material titan, skladno s sistemom DePuy Synthes, minimalna zaloga na konsignacijskem skladišcu: 1 kos | [7 empty] | E
CP | P | #973532 | PLOŠCA LCP 4,5 ZA PROKSIMALNO TIBIO MEDIALNA, LEVA, 10 lukenj kat.št. 439.991S DePuy Synthes |  |  |  | 3 | KOS | 1 | [9 empty] | #N011386 | 1 |  | 439.991S | DePuy Synthes | [5 empty] | E
CP | N | #N011387 | PLOŠCA LCP 4,5 ZA PROKSIMALNO TIBIO MEDIALNA, DESNA, 12 lukenj |  |  |  | 3 | KOS | 2 | [9 empty] | # | 1 | anatomska, kotno stabilna plošca za medialno proksimalno tibijo, za vijake 4,5 mm, sterilna, material titan, skladno s sistemom DePuy Synthes, minimalna zaloga na konsignacijskem skladišcu: 1 kos | [7 empty] | E
CP | P | #973533 | PLOŠCA LCP 4,5 ZA PROKSIMALNO TIBIO MEDIALNA, DESNA, 12 lukenj kat.št. 439.992S DePuy Synthes |  |  |  | 3 | KOS | 1 | [9 empty] | #N011387 | 1 |  | 439.992S | DePuy Synthes | [5 empty] | E
CP | N | #N011388 | PLOŠCA LCP 4,5 ZA PROKSIMALNO TIBIO MEDIALNA, LEVA, 12 lukenj |  |  |  | 3 | KOS | 2 | [9 empty] | # | 1 | anatomska, kotno stabilna plošca za medialno proksimalno tibijo, za vijake 4,5 mm, sterilna, material titan, skladno s sistemom DePuy Synthes, minimalna zaloga na konsignacijskem skladišcu: 1 kos | [7 empty] | E
CP | P | #973534 | PLOŠCA LCP 4,5 ZA PROKSIMALNO TIBIO MEDIALNA, LEVA, 12 lukenj kat.št. 439.993S DePuy Synthes |  |  |  | 3 | KOS | 1 | [9 empty] | #N011388 | 1 |  | 439.993S | DePuy Synthes | [5 empty] | E
CP | N | #N011389 | PLOŠCA LCP 4,5 ZA PROKSIMALNO TIBIO MEDIALNA, DESNA, 14 lukenj |  |  |  | 3 | KOS | 2 | [9 empty] | # | 1 | anatomska, kotno stabilna plošca za medialno proksimalno tibijo, za vijake 4,5 mm, sterilna, material titan, skladno s sistemom DePuy Synthes, minimalna zaloga na konsignacijskem skladišcu: 1 kos | [7 empty] | E
CP | P | #973535 | PLOŠCA LCP 4,5 ZA PROKSIMALNO TIBIO MEDIALNA, DESNA, 14 lukenj kat.št. 439.994S DePuy Synthes |  |  |  | 3 | KOS | 1 | [9 empty] | #N011389 | 1 |  | 439.994S | DePuy Synthes | [5 empty] | E
CP | N | #N011390 | PLOŠCA LCP 4,5 ZA PROKSIMALNO TIBIO MEDIALNA, LEVA, 14 lukenj |  |  |  | 3 | KOS | 2 | [9 empty] | # | 1 | anatomska, kotno stabilna plošca za medialno proksimalno tibijo, za vijake 4,5 mm, sterilna, material titan, skladno s sistemom DePuy Synthes, minimalna zaloga na konsignacijskem skladišcu: 1 kos | [7 empty] | E
CP | P | #973536 | PLOŠCA LCP 4,5 ZA PROKSIMALNO TIBIO MEDIALNA, LEVA, 14 lukenj kat.št. 439.995S DePuy Synthes |  |  |  | 3 | KOS | 1 | [9 empty] | #N011390 | 1 |  | 439.995S | DePuy Synthes | [5 empty] | E
CP | N | #N011391 | PLOŠCA LCP 4,5 ZA PROKSIMALNO TIBIO MEDIALNA, DESNA, 16 lukenj |  |  |  | 3 | KOS | 2 | [9 empty] | # | 1 | anatomska, kotno stabilna plošca za medialno proksimalno tibijo, za vijake 4,5 mm, sterilna, material titan, skladno s sistemom DePuy Synthes, minimalna zaloga na konsignacijskem skladišcu: 1 kos | [7 empty] | E
CP | P | #973537 | PLOŠCA LCP 4,5 ZA PROKSIMALNO TIBIO MEDIALNA, DESNA, 16 lukenj kat.št. 439.996S DePuy Synthes |  |  |  | 3 | KOS | 1 | [9 empty] | #N011391 | 1 |  | 439.996S | DePuy Synthes | [5 empty] | E
CP | N | #N011392 | PLOŠCA LCP 4,5 ZA PROKSIMALNO TIBIO MEDIALNA, LEVA, 16 lukenj |  |  |  | 3 | KOS | 2 | [9 empty] | # | 1 | anatomska, kotno stabilna plošca za medialno proksimalno tibijo, za vijake 4,5 mm, sterilna, material titan, skladno s sistemom DePuy Synthes, minimalna zaloga na konsignacijskem skladišcu: 1 kos | [7 empty] | E
CP | P | #973538 | PLOŠCA LCP 4,5 ZA PROKSIMALNO TIBIO MEDIALNA, LEVA, 16 lukenj kat.št. 439.997S DePuy Synthes |  |  |  | 3 | KOS | 1 | [9 empty] | #N011392 | 1 |  | 439.997S | DePuy Synthes | [5 empty] | E
CP | N | #N011457 | SET ZA VERTEBROPLASTIKO IN/ALI AUGMENTACIJO VIJAKOV |  |  |  | 20 | KOS | 2 | [9 empty] | # | 1 | Set za aplikacijo cementa v vretence neposredno ali preko vijakov. Poleg ostalega vsebuje iglo za vstop v pedikle in cement ter je skladen z vijaki. Dobavitelj zagotovi ustrezni inštrumentarij specificen za implantacijo. | [7 empty] | E
CP | N | #N011459 | PODLOŽKA nazobcana Ř=13.5/4.0mm |  |  |  | 10 | KOS | 2 | [9 empty] | # | 1 | skladno z implantanti DePuy Synthes | [7 empty] | E
CP | P | #814387 | PODLOŽKA nazobcana Ř=13.5/4.0mm kat.št. 219.941 DePuy Synthes |  |  |  | 10 | KOS | 1 | [9 empty] | #N011459 | 1 |  | 219941 | DePuy Synthes | [5 empty] | E
CP | N | #N011460 | PODLOŽKA nazobcana Ř=8.0/3.2mm |  |  |  | 10 | KOS | 2 | [9 empty] | # | 1 | skladno z implantanti DePuy Synthes | [7 empty] | E
CP | N | #N011489 | PLOŠCA ZA OSTEOTOMIJO za proksimalno tibijo, medialna |  |  |  | 3 | KOS | 2 | [9 empty] | # | 1 | anatomska, kotno stabilna plošca za osteotomije, za vijake 4,5 mm, sterilna, material titan, skladno s sistemom DePuy Synthes, dobava po predhodnem narocilu | [7 empty] | E
CP | P | #973596 | PLOŠCA ZA OSTEOTOMIJO za proksimalno tibijo, medialna, kat.št. 440.831S DePuy Synthes |  |  |  | 3 | KOS | 1 | [9 empty] | #N011489 | 1 |  | 440.831S | DePuy Synthes | [5 empty] | E
CP | N | #N011490 | PLOŠCA ZA OSTEOTOMIJO za proksimalno tibijo, lateralna, leva |  |  |  | 3 | KOS | 2 | [9 empty] | # | 1 | anatomska, kotno stabilna plošca za osteotomije, za vijake 4,5 mm, sterilna, material titan, skladno s sistemom DePuy Synthes, dobava po predhodnem narocilu | [7 empty] | E
CP | P | #973597 | PLOŠCA ZA OSTEOTOMIJO za proksimalno tibijo, lateralna, LEVA kat.št. 440.853S DePuy Synthes |  |  |  | 3 | KOS | 1 | [9 empty] | #N011490 | 1 |  | 440.853S | DePuy Synthes | [5 empty] | E
CP | N | #N011491 | PLOŠCA ZA OSTEOTOMIJO za proksimalno tibijo, lateralna, desna |  |  |  | 3 | KOS | 2 | [9 empty] | # | 1 | anatomska, kotno stabilna plošca za osteotomije, za vijake 4,5 mm, sterilna, material titan, skladno s sistemom DePuy Synthes, dobava po predhodnem narocilu | [7 empty] | E
CP | P | #973598 | PLOŠCA ZA OSTEOTOMIJO za proksimalno tibijo, lateralna, DESNA kat.št. 440.843S DePuy Synthes |  |  |  | 3 | KOS | 1 | [9 empty] | #N011491 | 1 |  | 440.843S | DePuy Synthes | [5 empty] | E
CP | N | #N011492 | PLOŠCA ZA OSTEOTOMIJO za distalni femur, lateralna, desna |  |  |  | 3 | KOS | 2 | [9 empty] | # | 1 | anatomska, kotno stabilna plošca za osteotomije, za vijake 4,5 mm, sterilna, material titan, skladno s sistemom DePuy Synthes, dobava po predhodnem narocilu | [7 empty] | E
CP | P | #973599 | PLOŠCA ZA OSTEOTOMIJO za distalni femur, lateralna, DESNA kat.št. 440.864S DePuy Synthes |  |  |  | 3 | KOS | 1 | [9 empty] | #N011492 | 1 |  | 440.864S | DePuy Synthes | [5 empty] | E
CP | N | #N011493 | PLOŠCA ZA OSTEOTOMIJO za distalni femur, lateralna, leva |  |  |  | 3 | KOS | 2 | [9 empty] | # | 1 | anatomska, kotno stabilna plošca za osteotomije, za vijake 4,5 mm, sterilna, material titan, skladno s sistemom DePuy Synthes, dobava po predhodnem narocilu | [7 empty] | E
CP | P | #973600 | PLOŠCA ZA OSTEOTOMIJO za distalni femur, lateralna, LEVA kat.št. 440.874S DePuy Synthes |  |  |  | 3 | KOS | 1 | [9 empty] | #N011493 | 1 |  | 440.874S | DePuy Synthes | [5 empty] | E
CP | N | #N011494 | PLOŠCA ZA OSTEOTOMIJO za distalni femur, medialna, desna |  |  |  | 3 | KOS | 2 | [9 empty] | # | 1 | anatomska, kotno stabilna plošca za osteotomije, za vijake 4,5 mm, sterilna, material titan, skladno s sistemom DePuy Synthes, dobava po predhodnem narocilu | [7 empty] | E
CP | P | #973601 | PLOŠCA ZA OSTEOTOMIJO za distalni femur, medialna, DESNA kat.št. 04.120.550S DePuy Synthes |  |  |  | 3 | KOS | 1 | [9 empty] | #N011494 | 1 |  | 04.120.550S | DePuy Synthes | [5 empty] | E
CP | N | #N011495 | PLOŠCA ZA OSTEOTOMIJO za distalni femur, medialna, leva |  |  |  | 3 | KOS | 2 | [9 empty] | # | 1 | anatomska, kotno stabilna plošca za osteotomije, za vijake 4,5 mm, sterilna, material titan, skladno s sistemom DePuy Synthes, dobava po predhodnem narocilu | [7 empty] | E
CP | P | #973602 | PLOŠCA ZA OSTEOTOMIJO za distalni femur, medialna, LEVA kat.št. 04.120.551S DePuy Synthes |  |  |  | 3 | KOS | 1 | [9 empty] | #N011495 | 1 |  | 04.120.551S | DePuy Synthes | [5 empty] | E