## Specifikacija razpisanih artikl
TB | PODJETJE
SP | Šifra
IP | Naziv
NP | Naslov
KP | Kraj
EP | E-mail
KO | Kontaktna oseba | v.d.direktorice zavoda:mag.Ingrid Kuk Kikl
TB | RAZPIS
RI | RazpisId | 4157
RS | Šifra | #1606
RN | Način | C
RO | Opis | Potrošni material za potrebe OP strok
AO | Velja od | 2026-07-09
AD | Velja do | 2028-07-08
TB | ARTIKLI
DN | [9 empty] | Slovenski naziv materiala | Proizvajalec: | Originalni naziv proizvajalca | Velikost oz. dimenzije medicinskega pripomočka | Katalogna številka | Velikost pakiranja - število kosov v pakiranju | Opis sestave medicinskega pripomočka | Opomba
KL | Tipidenta | Sifra | Naziv | Cena | Popust | DDV | Kolicina | EM | Tip | PD1* | PD2* | PD3* | PD4* | PD5* | PD6* | PD7* | PD8 | PD9 | Nadrejeni | Faktor | Opomba | Oznaka | Proizvajalec | EKO | Vrstadokazila | Opombanarocnik | Referencnacena | Opisartikla | Sklop | Nazivsklopa
CP | N | #N000496 | PLAŠČ OPERACIJSKI VODOODBOJNI S STER. HRBTOM - L |  |  |  | 3000 | KOS | 2 | [9 empty] | # | 1 | PLAŠČ OPERACIJSKI STANDARD L,SMS >40 g/m2,raglani rokavi,dolžina> 145cm,z dodanimi 2 brisačkami | [7 empty] | E
CP | P | #460332 | PLAŠČ OPERACIJSKI VODOODBOJNI S STER. HRBTOM Foliodress Protect L kat.št. 992809 Hartmann (zav=32kos) |  |  |  | 3000 | KOS | 1 | [9 empty] | #N000496 | 1 |  | 992809 | Hartmann | [5 empty] | E
CP | P | #462633 | PLAŠČ OPERACIJSKI VODOODBOJNI S STER. HRBTOM - L Surgical gown Valueselect kat.št. 47285 Halyard (sc=20kos) |  |  |  | 3000 | KOS | 1 | [9 empty] | #N000496 | 1 |  | 47285 | Halyard | [5 empty] | E
CP | P | #464027 | PLAŠČ OPERACIJSKI VODOODBOJNI S STER. HRBTOM - L 130x150CM kat.št. 5542 Meditrade (sc=30kos) |  |  |  | 3000 | KOS | 1 | [9 empty] | #N000496 | 1 |  | 5542 | Meditrade | [5 empty] | E
CP | P | #954930 | PLAŠČ OPERACIJSKI VODOODBOJNI S STER. HRBTOM - L kat.št. 99294 Kimberly Clark |  |  |  | 3000 | KOS | 1 | [9 empty] | #N000496 | 1 |  | 99294 | Kimberly Clark | [5 empty] | E
CP | N | #N000497 | PLAŠČ OP. XL netkan sterilen |  |  |  | 1000 | KOS | 2 | [9 empty] | # | 1 | PLAŠČ OPERACIJSKi STANDARD XL,SMS >40g/m2,raglani rokavi,dolžina> 155cm,z dodatnimi 2 brisačkami | [7 empty] | E
CP | P | #462634 | PLAŠČ OP. XL netkan sterilen Surgical gown Valueselect kat.št. 47286 Halyard (sc=20kos) |  |  |  | 1000 | KOS | 1 | [9 empty] | #N000497 | 1 |  | 47286 | Halyard | [5 empty] | E
CP | P | #463826 | PLAŠČ OP. XXL netkan 155CM sterilen kat.št. 992811 Hartmann (sc=32kos) |  |  |  | 1000 | KOS | 1 | [9 empty] | #N000497 | 1 |  | 992811 | Hartmann | [5 empty] | E
CP | P | #464028 | PLAŠČ OP. XL netkan 150x160CM sterilen kat.št. 5543 Meditrade (sc=30kos) |  |  |  | 1000 | KOS | 1 | [9 empty] | #N000497 | 1 |  | 5543 | Meditrade | [5 empty] | E
CP | P | #954869 | PLAŠČ OPERACIJSKI XL netkan sterilen kat.št. 99295 Kimberly Clark |  |  |  | 1000 | KOS | 1 | [9 empty] | #N000497 | 1 |  | 99295 | Kimberly Clark | [5 empty] | E
CP | N | #N000498 | PLAŠČ OPERACIJSKI ZELEN |  |  |  | 500 | KOS | 2 | [9 empty] | # | 1 | PLAŠČ OPERACIJSKI OJAČAN XL ,SMS >40g/m2 + ojačitve >40g/m2,raglani rokavi,dolžina >175cm,z dodanimi 2 brisačkami-OBRAZLOŽITEV: Naveden primer 24106/CRIE4000G Medline ne ustreza zahtevanim kriterijem,ker je zaščitni plašč in ne op.kot ga zahtevamo | [7 empty] | E
CP | P | #460333 | PLAŠČ OPERACIJSKI ZELEN SP XL-L kat.št. 93000625 Molnlycke |  |  |  | 500 | KOS | 1 | [9 empty] | #N000498 | 1 |  | 93000625 | MOLNLYCKE | [5 empty] | E
CP | P | #460386 | PLAŠČ OPERACIJSKI ZELEN XL-XXL KIRURŠKI OJAČAN kat.št. 13815 Halyard/Kimberly Clark |  |  |  | 500 | KOS | 1 | [9 empty] | #N000498 | 1 |  | 13815 | Halyard/Kimberly Clark | [5 empty] | E
CP | P | #464029 | PLAŠČ OPERACIJSKI ZELEN XL OJAČAN 150x160CM kat.št. 5553 Meditrade (sc=30kos) |  |  |  | 500 | KOS | 1 | [9 empty] | #N000498 | 1 |  | 5553 | Meditrade | [5 empty] | E
CP | P | #464075 | PLAŠČ OPERACIJSKI ZELEN 170CM ojačan Sentinex kat.št. 19353 Lohmann&Rauscher (sc=36kos) |  |  |  | 500 | KOS | 1 | [9 empty] | #N000498 | 1 |  | 19353 | Lohmann&Rauscher | [5 empty] | E
CP | N | #N000547 | PREVLEKA ZA NOGE ŠTOKINETA 33x55cm plastificiran flis,odporna na trganje, neprepustna za vlago,mikrobe, zvita enost.rokov,ster |  |  |  | 200 | KOS | 2 | [9 empty] | # | 1 | [8 empty] | E
CP | P | #460631 | PREVLEKA ZA NOGE ŠTOKINETA 33x55cm kat.št. 38923 Panep |  |  |  | 200 | KOS | 1 | [9 empty] | #N000547 | 1 |  | 38923 | Panep | [5 empty] | E
CP | P | #464030 | PREVLEKA ZA NOGE ŠTOKINETA 33x55cm kat.št. 33106 Lohmann&Rauscher (sc=65kos) |  |  |  | 200 | KOS | 1 | [9 empty] | #N000547 | 1 |  | 33106 | Lohmann&Rauscher | [5 empty] | E
CP | P | #955187 | PREVLEKA ZA NOGE ŠTOKINETA 33x55cm kat.št. 101-285-11 3TEKS |  |  |  | 200 | KOS | 1 | [9 empty] | #N000547 | 1 |  | 101-285-11 | 3TEKS | [5 empty] | E
CP | N | #N000549 | RJUHA OP. SAMOLEP. ROB 150x250cm rjuha z lepljivim robom, 3 slojna |  |  |  | 350 | KOS | 2 | [9 empty] | # | 1 | Vsaj 2-slojna rjuha, ki ustreza EN 13795 standardu. | [7 empty] | E
CP | P | #460357 | RJUHA OP. SAMOLEP. ROB 150x240cm kat.št. 89676 Halyard/Kimberly Clark |  |  |  | 350 | KOS | 1 | [9 empty] | #N000549 | 1 |  | 89676 | Halyard/Kimberly Clark | [5 empty] | E
CP | P | #955185 | RJUHA OP. SAMOLEP. ROB 150x240cm kat.št. 277551 Hartmann (sc=15kos) |  |  |  | 350 | KOS | 1 | [9 empty] | #N000549 | 1 |  | 277551 | Hartmann | [5 empty] | E
CP | N | #N000550 | RJUHA OP. ZA NOGO 230x300cm z odprtino 6-8cm, rjuha z lepljivim robom, 3 slojna |  |  |  | 80 | KOS | 2 | [9 empty] | # | 1 | Nepropustna vpojna v celotni površini, netkan material, hipoalergeno lepilo; velikost odprtine 6-8 CM, vsaj 2-slojna z dodatnim slojem okoli odprtine. | [7 empty] | E
CP | P | #460365 | RJUHA OP. ZA NOGO 225x320cm kat.št. 33084 L&R |  |  |  | 80 | KOS | 1 | [9 empty] | #N000550 | 1 |  | 33084 | LOHMANN&RAUSCHER | [5 empty] | E
CP | P | #461966 | RJUHA OP. ZA NOGO 230x325cm ES10414CE kat.št. 22765 Medline (min.pak.=18kos) |  |  |  | 80 | KOS | 1 | [9 empty] | #N000550 | 1 |  | 22765 | Medline | [5 empty] | E
CP | N | #N000562 | SET ZA POKRIVANJE OP. POLJA - SET ZA STOPALO |  |  |  | 80 | KOS | 2 | [9 empty] | # | 1 | 1x rjuha za ekstremiteto 195x305, SMS 47g/m2, z elastično odprtino 3cm, ojačitvijo 60x100 okoli incizijskega območja, 100g/m2 in 4 odprtinami za kable. 1 x pokrivalo za inštrumentarsko mizo 150x190, film 57µm + SMS 22 g/m2 1x op trak 10x55 1x ovojnina za set 90x90 | [7 empty] | E
CP | P | #464031 | SET ZA POKRIVANJE OP. POLJA - SET ZA STOPALO Foliodrape PP Hand/Foot set crepe P7 kat.št. 938929 Hartmann (sc=7kos) |  |  |  | 80 | KOS | 1 | [9 empty] | #N000562 | 1 |  | 938929 | Hartmann | [5 empty] | E
CP | P | #961200 | SET ZA POKRIVANJE OP. POLJA - SET ZA STOPALO kat.št. 77781 Kimberly Clark (sc=9kos) |  |  |  | 80 | KOS | 1 | [9 empty] | #N000562 | 1 |  | 77781 | Kimberly Clark | [5 empty] | E
CP | N | #N000566 | SET ZA POKRIVANJE ZA OP. ROKE |  |  |  | 10 | KOS | 2 | [9 empty] | # | 1 | Prevleka za inštrumentarsko mizo 150 x 200,CM (1 kos); OP rjuha za roko, z elastično,Odprtino 200 x 320 CM, OP trak 10 x 50 CM; | [7 empty] | E
CP | P | #460362 | SET ZA POKRIVANJE ZA OP. ROKE kat.št. 89685 Halyard/Kimberly Clark |  |  |  | 10 | KOS | 1 | [9 empty] | #N000566 | 1 |  | 89685 | Halyard/Kimberly Clark | [5 empty] | E
CP | P | #955180 | SET ZA POKRIVANJE ZA OP. ROKE kat.št. 502-31-Š 3TEKS |  |  |  | 10 | KOS | 1 | [9 empty] | #N000566 | 1 |  | 502-31-Š | 3TEKS | [5 empty] | E
CP | N | #N000567 | SET ZA POKRIVANJE ZA OP. UNIVERZAL. |  |  |  | 100 | KOS | 2 | [9 empty] | # | 1 | Rjuha za inst. Mizo 152x193 (1kos); Prevleka za Mayo mizico 75x141 (1kos); Rjuha samolepilna 75x93 (2kos); Rjuha op samolepilna 152x250 (1kos); Rjuha samolepilna 178x196 (1kos); | [7 empty] | E
CP | P | #460363 | SET ZA POKRIVANJE ZA OP. UNIVERZAL. kat.št. 33301 L&R |  |  |  | 100 | KOS | 1 | [9 empty] | #N000567 | 1 |  | 33301 | LOHMANN&RAUSCHER | [5 empty] | E
CP | P | #461970 | SET ZA POKRIVANJE ZA OP. UNIVERZAL. ES10114CE kat.št. 22837 Medline (min.pak.=10kos) |  |  |  | 100 | KOS | 1 | [9 empty] | #N000567 | 1 |  | 22837 | Medline | [5 empty] | E
CP | P | #955179 | SET ZA POKRIVANJE ZA OP. UNIVERZAL. kat.št. 938706 Hartmann (sc=6kos) |  |  |  | 100 | KOS | 1 | [9 empty] | #N000567 | 1 |  | 938706 | Hartmann | [5 empty] | E
CP | N | #N000569 | SET ZA RECTUM |  |  |  | 5 | KOS | 2 | [9 empty] | # | 1 | Rjuha za inst. Mizo 152X193 = 1kos, Prevleka za Mayo mizico 75x141 = 1kos, Rjuha OP min 238/250 x min 300 z odprtino min 32 x min 28 in per min 7 x min 16 z 2 odprtinama 30x36 in per.7x16 = 1. | [7 empty] | E
CP | P | #460364 | SET ZA RECTUM kat.št. 33325 L&R |  |  |  | 5 | KOS | 1 | [9 empty] | #N000569 | 1 |  | 33325 | LOHMANN&RAUSCHER | [5 empty] | E
CP | P | #959514 | SET ZA RECTUM kat.št. 2015-002-00 Hartmann |  |  |  | 5 | KOS | 1 | [9 empty] | #N000569 | 1 |  | 2015-002-00 | Hartmann | [5 empty] | E
CP | N | #N000571 | TAMPON ANALNI 37mm MALI |  |  |  | 100 | KOS | 2 | [9 empty] | # | 1 | [8 empty] | E
CP | P | #957827 | TAMPON ANALNI 37mm MALI kat.št. 1450 Coloplast |  |  |  | 100 | KOS | 1 | [9 empty] | #N000571 | 1 |  | 1450 | Coloplast | [5 empty] | E
CP | N | #N000572 | TAMPON ANALNI 45mm VELIK |  |  |  | 100 | KOS | 2 | [9 empty] | # | 1 | [8 empty] | E
CP | N | #N000589 | TUNIKA IN HLAČE (L) za 1x up. COB tunika in hlače v skupnem pakiranju SMS, za 1x uporabo, velikost L |  |  |  | 1000 | KOS | 2 | [9 empty] | # | 1 | [8 empty] | E
CP | P | #461976 | TUNIKA IN HLAČE (L) za 1x up. COB P35PBL kat.št. 20756 Medline (min.pak.=25kos) |  |  |  | 1000 | KOS | 1 | [9 empty] | #N000589 | 1 |  | 20756 | MEDLINE | [5 empty] | E
CP | P | #958457 | TUNIKA IN HLAČE (L) za 1x up. COB kat.št. 992540 Hartmann |  |  |  | 1000 | KOS | 1 | [9 empty] | #N000589 | 1 |  | 992540 | Hartmann | [5 empty] | E
CP | P | #964518 | TUNIKA IN HLAČE (L) za 1x up. COB filter zelena MM kat.št. W311200040 Mercator Medical |  |  |  | 1000 | KOS | 1 | [9 empty] | #N000589 | 1 |  | W311200040 | Mercator Medical | [5 empty] | E
CP | P | #965195 | TUNIKA IN HLAČE (L) za 1x up. COB filter modra komplet kat.št. OP836309-A Mölnlycke (sc=45kos) |  |  |  | 1000 | KOS | 1 | [9 empty] | #N000589 | 1 |  | OP836309-A | Mölnlycke | [5 empty] | E
CP | P | #965396 | TUNIKA IN HLAČE (L) za 1x up. COB Foliodress Suit blue kat.št. 9925185 Hartmann (sc=50kos) |  |  |  | 1000 | KOS | 1 | [9 empty] | #N000589 | 1 |  | 9925185 | Hartmann | [5 empty] | E
CP | N | #N000590 | TUNIKA IN HLAČE (M) za 1x up. COB tunika in hlače v skupnem pakiranju SMS, za 1x uporabo, velikost M |  |  |  | 100 | KOS | 2 | [9 empty] | # | 1 | [8 empty] | E
CP | P | #461977 | TUNIKA IN HLAČE (M) za 1x up. COB P35PBM kat.št. 20755 Medline (min.pak.=25kos) |  |  |  | 100 | KOS | 1 | [9 empty] | #N000590 | 1 |  | 20755 | Medline | [5 empty] | E
CP | P | #958456 | TUNIKA IN HLAČE (M) za 1x up. COB kat.št. 992539 Hartmann |  |  |  | 100 | KOS | 1 | [9 empty] | #N000590 | 1 |  | 992539 | Hartmann | [5 empty] | E
CP | P | #964519 | TUNIKA IN HLAČE (M) za 1x up. COB filter zelena MM kat.št. W311200030 Mercator Medical |  |  |  | 100 | KOS | 1 | [9 empty] | #N000590 | 1 |  | W311200030 | Mercator Medical | [5 empty] | E
CP | P | #965196 | TUNIKA IN HLAČE (M) za 1x up. COB filter modra komplet kat.št. OP836209-A Mölnlycke (sc=45kos) |  |  |  | 100 | KOS | 1 | [9 empty] | #N000590 | 1 |  | OP836209-A | Mölnlycke | [5 empty] | E
CP | P | #965395 | TUNIKA IN HLAČE (M) za 1x up. COB Foliodress Suit blue kat.št. 9925165 Hartmann (sc=50kos) |  |  |  | 100 | KOS | 1 | [9 empty] | #N000590 | 1 |  | 9925165 | Hartmann | [5 empty] | E
CP | N | #N000591 | TUNIKA IN HLAČE (S) za 1x up. COB tunika in hlače v skupnem pakiranju SMS, za 1x uporabo, velikost S |  |  |  | 100 | KOS | 2 | [9 empty] | # | 1 | [8 empty] | E
CP | P | #460371 | TUNIKA IN HLAČE (S) za 1x up. COB kat.št. 210580/210581 Abena A/S |  |  |  | 100 | KOS | 1 | [9 empty] | #N000591 | 1 |  | 210580/210581 | ABENA A/S | [5 empty] | E
CP | P | #461978 | TUNIKA IN HLAČE (S) za 1x up. COB P35PBS kat.št. 20754 Medline (min.pak.=25kos) |  |  |  | 100 | KOS | 1 | [9 empty] | #N000591 | 1 |  | 20754 | Medline | [5 empty] | E
CP | P | #958455 | TUNIKA IN HLAČE (S) za 1x up. COB kat.št. 992538 Hartmann |  |  |  | 100 | KOS | 1 | [9 empty] | #N000591 | 1 |  | 992538 | Hartmann | [5 empty] | E
CP | P | #964520 | TUNIKA IN HLAČE (S) za 1x up. COB filter zelena MM kat.št. W311200020 Mercator Medical |  |  |  | 100 | KOS | 1 | [9 empty] | #N000591 | 1 |  | W311200020 | Mercator Medical | [5 empty] | E
CP | N | #N000592 | TUNIKA IN HLAČE (XL) za 1x up. COB tunika in hlače v skupnem pakiranju SMS, za 1x uporabo, velikost XL |  |  |  | 250 | KOS | 2 | [9 empty] | # | 1 | [8 empty] | E
CP | P | #461979 | TUNIKA IN HLAČE (XL) za 1x up. COB P35PBX kat.št. 20757 Medline (min.pak.=25kos) |  |  |  | 250 | KOS | 1 | [9 empty] | #N000592 | 1 |  | 20757 | Medline | [5 empty] | E
CP | P | #958458 | TUNIKA IN HLAČE (XL) za 1x up. COB kat.št. 992541 Hartmann |  |  |  | 250 | KOS | 1 | [9 empty] | #N000592 | 1 |  | 992541 | Hartmann | [5 empty] | E
CP | P | #964521 | TUNIKA IN HLAČE (XL) za 1x up. COB filter zelena MM kat.št. W311200050 Mercator Medical |  |  |  | 250 | KOS | 1 | [9 empty] | #N000592 | 1 |  | W311200050 | Mercator Medical | [5 empty] | E
CP | P | #964878 | TUNIKA IN HLAČE (XL) za 1x up. COB modra kat.št. OP836409-A Molnlycke (min.pak.=45kos) |  |  |  | 250 | KOS | 1 | [9 empty] | #N000592 | 1 |  | OP836409-A | Molnlycke | [5 empty] | E
CP | P | #964891 | TUNIKA IN HLAČE (XL) za 1x up. COB kat.št. 277551 Hartmann (min.pak.=10kos) |  |  |  | 250 | KOS | 1 | [9 empty] | #N000592 | 1 |  | 277551 | Hartmann | [5 empty] | E
CP | P | #964959 | TUNIKA IN HLAČE (XL) za 1x up. COB Foliodress Suit blue T kat.št. 9925204 Hartmann (sc=50kos) |  |  |  | 250 | KOS | 1 | [9 empty] | #N000592 | 1 |  | 9925204 | Hartmann | [5 empty] | E
CP | P | #965397 | TUNIKA IN HLAČE (XL) za 1x up. COB Foliodress Suit blue kat.št. 9925205 Hartmann (sc=50kos) |  |  |  | 250 | KOS | 1 | [9 empty] | #N000592 | 1 |  | 9925205 | Hartmann | [5 empty] | E
CP | N | #N000593 | TUNIKA IN HLAČE (XXL) za 1x up. COB tunika in hlače v skupnem pakiranju SMS, za 1x uporabo, velikost XXL |  |  |  | 200 | KOS | 2 | [9 empty] | # | 1 | [8 empty] | E
CP | P | #461980 | TUNIKA IN HLAČE (XXL) za 1x up. COB P35PB2XL kat.št. 20758 Medline (min.pak.=25kos) |  |  |  | 200 | KOS | 1 | [9 empty] | #N000593 | 1 |  | 20758 | Medline | [5 empty] | E
CP | P | #958459 | TUNIKA IN HLAČE (XXL) za 1x up. COB kat.št. 992542 Hartmann |  |  |  | 200 | KOS | 1 | [9 empty] | #N000593 | 1 |  | 992542 | Hartmann | [5 empty] | E
CP | P | #965398 | TUNIKA IN HLAČE (XXL) za 1x up. COB Foliodress Suit blue kat.št. 9925225 Hartmann (sc=50kos) |  |  |  | 200 | KOS | 1 | [9 empty] | #N000593 | 1 |  | 9925225 | Hartmann | [5 empty] | E
CP | N | #N001354 | SET ZA SPINALNO ANESTEZIJO (sestavljen po specifikaciji) |  |  |  | 1500 | KOS | 2 | [9 empty] | # | 1 | Sestava: 1x Zaščita za mizo 50x75 1x Kompresa epiduralna lepilna po celotni daljši stranici 75x80, z lepilno odprtino 10x10 cm 1x Igla 23G, 0,6x25mm 1x Igla filter, 18G, 1,2x40mm 3x Tamponi 40x40cm 1x Tamponi 20x20cm 1x Posodica 60ml 2x Čistilna gobica na palčki 20cm 1x Obliž z blazinico 7,2x5 1x Brizga 2ml, LS 1x Brizga 5ml, LL | [7 empty] | E
CP | P | #961691 | SET ZA SPINALNO ANESTEZIJO kat.št. 44000861 Panep (sc=50kos) |  |  |  | 1500 | KOS | 1 | [9 empty] | #N001354 | 1 |  | 44000861 | Panep | [5 empty] | E
CP | N | #N001966 | SET ZA PODROČNO ANESTEZIJO |  |  |  | 700 | KOS | 2 | [9 empty] | # | 1 | Sestava: 1x Zaščita za mizo 50x75 1x Kompresa epiduralna lepilna po celotni daljši stranici 75x80, z lepilno odprtino 10x10 cm 1x Tampon 40x40cm 1x Posodica 60ml 2x Čistilna gobica na palčki 1x Obliž z blazinico 7,2x5 2x brizga 10ml, LL | [7 empty] | E
CP | P | #961918 | SET ZA PODROČNO ANESTEZIJO kat.št. 44000961 Panep (1sc=50kos) |  |  |  | 700 | KOS | 1 | [9 empty] | #N001966 | 1 |  | 44000961 | Panep | [5 empty] | E
CP | N | #N002581 | RJUHA ARTROSKOPIJA RAME 259x406CM |  |  |  | 20 | KOS | 2 | [9 empty] | # | 1 | Artroskopska rjuha 406x259cm, SMS 47g/m2, ojačan vpojni del 53x66cm, odprtina v obliki solze 11cm, zbirna vrečka z izpustom 63x103cm debeline 76qm, lepljivi trakovi za namestitev, 3x integrirani ježki. | [7 empty] | E
CP | P | #962103 | RJUHA ARTROSKOPIJA RAME 259x406CM (a´10) kat.št. 89070 Halyard |  |  |  | 20 | KOS | 1 | [9 empty] | #N002581 | 1 |  | 89070 | Halyard | [5 empty] | E
CP | N | #N002582 | PREVLEKA ZA NOGE ŠTOKINETA 25x121cm |  |  |  | 550 | KOS | 2 | [9 empty] | # | 1 | Ortopedska štokineta 25x121cm L, ojačana, elastična, navita, s trakovi za namestitev. Ponudnik lahko ponudi štokineto, enakovredno razpisani; dimenzijsko lahko odstopa za +/-10%. | [7 empty] | E
CP | P | #464033 | PREVLEKA ZA NOGE ŠTOKINETA 21x121cm elastična s trakovi L kat.št. 11004EG Medica Europe (sc=28kos) |  |  |  | 550 | KOS | 1 | [9 empty] | #N002582 | 1 |  | 11004EG | Medica Europe | [5 empty] | E
CP | P | #962104 | PREVLEKA ZA NOGE ŠTOKINETA 25x121cm elastična, velika (a´30) kat.št. 89881 Halyard |  |  |  | 550 | KOS | 1 | [9 empty] | #N002582 | 1 |  | 89881 | Halyard | [5 empty] | E
CP | N | #N002583 | PREVLEKA ZA NOGE ŠTOKINETA 17x76cm |  |  |  | 550 | KOS | 2 | [9 empty] | # | 1 | Ortopedska štokineta 17x76cm S, elastična, navita, s trakovi za namestitev. Ponudnik lahko ponudi štokineto, enakovredno razpisani; dimenzijsko lahko odstopa za +/-10%. | [7 empty] | E
CP | P | #464034 | PREVLEKA ZA NOGE ŠTOKINETA 17x76cm elastična s trakovi kat.št. 11003EG Medical Europe (sc=42kos) |  |  |  | 550 | KOS | 1 | [9 empty] | #N002583 | 1 |  | 11003EG | Medica Europe | [5 empty] | E
CP | P | #962105 | PREVLEKA ZA NOGE ŠTOKINETA 17x76cm elastična, mala (a´45) kat.št. 89861 Halyard |  |  |  | 550 | KOS | 1 | [9 empty] | #N002583 | 1 |  | 89861 | Halyard | [5 empty] | E
CP | N | #N003101 | JEŽEK ZA PRITRJEVANJE KABLOV OP |  |  |  | 1500 | KOS | 2 | [9 empty] | # | 1 | lepljiv, polipropilen, rdeče barve za hitro prepoznavnost | [7 empty] | E
CP | P | #462636 | JEŽEK ZA PRITRJEVANJE KABLOV OP kat.št. 33127 Lohmann&Rauscher (sc=100kos) |  |  |  | 1500 | KOS | 1 | [9 empty] | #N003101 | 1 |  | 33127 | Lohmann&Rauscher | [5 empty] | E
CP | P | #464035 | JEŽEK ZA PRITRJEVANJE KABLOV OP FD Velcro Fastener 2x23cm kat.št. 258280 Hartmann (sc=200kos) |  |  |  | 400 | KOS | 1 | [9 empty] | #N003101 | 1 |  | 258280 | Hartmann | [5 empty] | E
CP | P | #962273 | JEŽEK ZA PRITRJEVANJE KABLOV OP 2x22 sterilen kat.št. 38930 Panep |  |  |  | 400 | KOS | 1 | [9 empty] | #N003101 | 1 |  | 38930 | Panep | [5 empty] | E
CP | P | #974323 | JEŽEK ZA PRITRJEVANJE KABLOV OP FD Velcro Fastener 2x23cm kat.št. 936004 Hartmann (sc=130kos) |  |  |  | 400 | KOS | 1 | [9 empty] | #N003101 | 1 |  | 936004 | Hartmann | [5 empty] | E
CP | N | #N003104 | ASPIRATOR ČREVESNI S CEVJO |  |  |  | 100 | KOS | 2 | [9 empty] | # | 1 | Nastavek aspirac. Tip Pool, raven, s stabilnim ročajem, premer 10mm, sterilen, za enkratno uporabo, plastičen, brez latexa. V kompletu s priključno cevjo dolžine 3m, CH30, z lijakastim nastavkom. Ponudnik lahko ponudi enakovreden artikel z dolžino cevi 2 m. | [7 empty] | E
CP | P | #462637 | ASPIRATOR ČREVESNI S CEVJO Argyle poole 2,2m kat.št. 1180508515 Cardinal Health (sc=25kos) |  |  |  | 100 | KOS | 1 | [9 empty] | #N003104 | 1 |  | 1180508515 | Cardinal Health | [5 empty] | E
CP | P | #466406 | ASPIRATOR ČREVESNI S CEVJO SET YANKAUER POOL CH30x2M kat.št. 35106 Primed sterilen |  |  |  | 100 | KOS | 1 | [9 empty] | #N003104 | 1 |  | 35106 | PRIMED | [5 empty] | E
CP | P | #952981 | ASPIRATOR ČREVESNI S CEVJO 3M CH30 sterilen kat.št. 35206 Primed Halberstadt |  |  |  | 100 | KOS | 1 | [9 empty] | #N003104 | 1 |  | 35206 | Primed Halberstadt | [5 empty] | E
CP | N | #N003105 | NASTAVEK ZA ASPIRATOR DEBEL |  |  |  | 200 | KOS | 2 | [9 empty] | # | 1 | Nastavek aspiraijski tip Yankauer, premer 10mm s centralno odprtino in s 4 stranskimi odprtinami, upognjen, sterilen. Lahko tudi nastavek za aspirator debel, s premerom 9,33 mm | [7 empty] | E
CP | P | #462638 | NASTAVEK ZA ASPIRATOR DEBEL CH28 280mm odprta konica ter 4 stranska očesa Link Yankauer kat.št. LY-3800 Pennine (sc=50kos) |  |  |  | 200 | KOS | 1 | [9 empty] | #N003105 | 1 |  | LY-3800 | Pennine | [5 empty] | E
CP | P | #954860 | NASTAVEK ZA ASPIRATOR DEBEL kat.št. 36004 Primed Halberstadt |  |  |  | 200 | KOS | 1 | [9 empty] | #N003105 | 1 |  | 36004 | Primed Halberstadt | [5 empty] | E
CP | N | #N003106 | NASTAVEK ZA ASPIRATOR FIN |  |  |  | 200 | KOS | 2 | [9 empty] | # | 1 | NASTAVEK YANKAUER 4 MM STER. BREZ REG. UPOG. Z LUKNJIC. | [7 empty] | E
CP | P | #012584 | NASTAVEK ZA ASPIRATOR FIN kat.št. LY-3500 Pennine |  |  |  | 200 | KOS | 1 | [9 empty] | #N003106 | 1 |  | LY-3500 | Pennine | [5 empty] | E
CP | P | #461152 | NASTAVEK ZA ASPIRATOR FIN YANKAUER 4 MM 255 MM kat.št. 36107 Primed Halberstadt |  |  |  | 200 | KOS | 1 | [9 empty] | #N003106 | 1 |  | 36107 | Primed Halberstadt | [5 empty] | E
CP | N | #N003107 | NASTAVEK ZA ASPIRATOR SREDNJI |  |  |  | 500 | KOS | 2 | [9 empty] | # | 1 | Nastavek aspracijski Yankauer, premer 6mm,ukrivljen, s centralno odprtino in 4 stranskimi odprtinami, brez regulatorja vleka. Sterilen, za enkratno uporabo, plastičen, brez latexa. Lahko tudi s 6 stranskimi odprtinami | [7 empty] | E
CP | P | #466200 | NASTAVEK ZA ASPIRATOR SREDNJI Yankauer 6MM CareTip kat.št. CTY618RR GBUK (sc=50kos) |  |  |  | 500 | KOS | 1 | [9 empty] | #N003107 | 1 |  | CTY618RR | GBUK | [5 empty] | E
CP | P | #952976 | NASTAVEK ZA ASPIRATOR SREDNJI kat.št. 36101 Primed Halberstadt |  |  |  | 500 | KOS | 1 | [9 empty] | #N003107 | 1 |  | 36101 | Primed Halberstadt | [5 empty] | E
CP | N | #N003108 | NASTAVEK ZA ASPIRATOR ČREVESNI |  |  |  | 200 | KOS | 2 | [9 empty] | # | 1 | Nastavek aspirac. Tip Pool, raven, premer 10mm, sterilen; nastavek, ima stabilen ročaj za priključitev na povezovalno cev. Za enkratno uporabo, plastičen, brez latexa. | [7 empty] | E
CP | P | #952980 | NASTAVEK ZA ASPIRATOR ČREVESNI kat.št. 36006 Primed Halberstadt |  |  |  | 200 | KOS | 1 | [9 empty] | #N003108 | 1 |  | 36006 | Primed Halberstadt | [5 empty] | E
CP | N | #N003109 | MARKER KIRURŠKI ZA KOŽO |  |  |  | 1200 | KOS | 2 | [9 empty] | # | 1 | Kirurško pisalo za kožo, z dobro in trajno sledjo. Sterilno pakirano. | [7 empty] | E
CP | P | #052303 | MARKER KIRURŠKI DERMOSCRIPT kat.št. AR-26001 Arcroyal |  |  |  | 1200 | KOS | 1 | [9 empty] | #N003109 | 1 |  | AR-26001 | Arcroyal | [5 empty] | E
CP | P | #977719 | MARKER KIRURŠKI ZA KOŽO SM01 kat.št. 23741 Medline (sc=50kos) |  |  |  | 1200 | KOS | 1 | [9 empty] | #N003109 | 1 |  | 23741 | Medline | [5 empty] | E
CP | N | #N003110 | DREN ABDOMINALNI SILIKONSKI CH15 |  |  |  | 100 | KOS | 2 | [9 empty] | # | 1 | Dren abdominalni CH15, sterilen iz silikona,transparenten,z atraumatsko odprto konico ter šestimi stranskimi odprtinami, iz medicinskega 100%silikona,s kontrastno črto po celotni dolžini,netoksičen, dolžine min.50cm. Lahko tudi CH 16 Lahko tudi s 5 stranskimi odprtinami | [7 empty] | E
CP | P | #700238 | DREN ABDOMINALNI SILIKONSKI CH15 kat.št. 21902 Primed Halberstadt |  |  |  | 100 | KOS | 1 | [9 empty] | #N003110 | 1 |  | 21902 | Primed Halberstadt | [5 empty] | E
CP | N | #N003111 | DREN ABDOMINALNI SILIKONSKI CH18 |  |  |  | 75 | KOS | 2 | [9 empty] | # | 1 | Dren abdominalni CH18, sterilen iz silikona,transparenten,z atraumatsko odprto konico ter šestimi stranskimi odprtinami, iz medicinskega 100%silikona,s kontrastno črto po celotni dolžini,netoksičen, dolžine min. 50cm. | [7 empty] | E
CP | P | #052363 | DREN ABDOMINALNI SILIKONSKI CH18 kat.št. 21903 Primed Halberstadt |  |  |  | 75 | KOS | 1 | [9 empty] | #N003111 | 1 |  | 21903 | Primed Halberstadt | [5 empty] | E
CP | N | #N003112 | DREN ABDOMINALNI SILIKONSKI CH21 |  |  |  | 100 | KOS | 2 | [9 empty] | # | 1 | Dren abdominalni 21CH,sterilen iz silikona,transparenten,z atraumatsko odprto konico ter šestimi stranskimi odprtinami, iz medicinskega 100%silikona,s kontrastno črto po celotni dolžini,netoksičen, dolžine min. 50cm. Lahko tudi CH 20. | [7 empty] | E
CP | P | #052431 | DREN ABDOMINALNI SILIKONSKI CH21 kat.št. 21904 Primed Halberstadt |  |  |  | 100 | KOS | 1 | [9 empty] | #N003112 | 1 |  | 21904 | Primed Halberstadt | [5 empty] | E
CP | N | #N003113 | DREN ABDOMINALNI SILIKONSKI CH24 |  |  |  | 500 | KOS | 2 | [9 empty] | # | 1 | Dren abdominalni 24CH,sterilen iz silikona,transparenten,z atraumatsko odprto konico ter šestimi stranskimi odprtinami, iz medicinskega 100%silikona,s kontrastno črto po celotni dolžini,netoksičen, dolžine min. 50cm. | [7 empty] | E
CP | P | #051679 | DREN ABDOMINALNI SILIKONSKI CH24 kat.št. 21905 Primed Halberstadt |  |  |  | 500 | KOS | 1 | [9 empty] | #N003113 | 1 |  | 21905 | Primed Halberstadt | [5 empty] | E
CP | N | #N003114 | DREN ABDOMINALNI SILIKONSKI CH27 |  |  |  | 100 | KOS | 2 | [9 empty] | # | 1 | Dren abdominalni Ch27, sterilen iz silikona,transparenten,z atraumatsko odprto konico ter šestimi stranskimi odprtinami, iz medicinskega 100%silikona,s kontrastno črto po celotni dolžini,netoksičen,dolžine min. 50cm. Lahko tudi CH 26. | [7 empty] | E
CP | P | #052104 | DREN ABDOMINALNI SILIKONSKI CH27 kat.št. 21906 Primed Halberstadt |  |  |  | 100 | KOS | 1 | [9 empty] | #N003114 | 1 |  | 21906 | Primed Halberstadt | [5 empty] | E
CP | N | #N003115 | DREN ABDOMINALNI SILIKONSKI CH33 |  |  |  | 50 | KOS | 2 | [9 empty] | # | 1 | Dren abdominalni CH33, sterilen iz silikona,transparenten,z atraumatsko konico ter šestimi stranskimi odprtinami, iz medicinskega 100%silikona,s kontrastno črto po celotni dolžini,netoksičen, dolžine min. 50cm. | [7 empty] | E
CP | P | #953068 | DREN ABDOMINALNI SILIKONSKI CH33 kat.št. 21908 Primed Halberstadt |  |  |  | 50 | KOS | 1 | [9 empty] | #N003115 | 1 |  | 21908 | Primed Halberstadt | [5 empty] | E
CP | N | #N003117 | DREN PENROSE |  |  |  | 20 | KOS | 2 | [9 empty] | # | 1 | Dren, radiopačen, latex, namenjen gravitacijski drenaži,velikost drena 8 Lahko tudi dren iz silikona dolžine 30 ali 50 | [7 empty] | E
CP | P | #461153 | DREN PENROSE dolžine 41cm, velikost 8 kat.št. 473600-8 Teleflex Medical - Rüsch |  |  |  | 20 | KOS | 1 | [9 empty] | #N003117 | 1 |  | 473600-8 | Teleflex Medical - Rüsch | [5 empty] | E
CP | P | #466407 | DREN PENROSE Silicone kat.št. 551008 Medline (sc=10kos) |  |  |  | 20 | KOS | 1 | [9 empty] | #N003117 | 1 |  | 551008 | Medline, Shanghai International Holding Corp.GmbH | [5 empty] | E
CP | P | #955946 | DREN PENROSE kat.št. 8888513200 Covidien |  |  |  | 20 | KOS | 1 | [9 empty] | #N003117 | 1 |  | 8888513200 | Covidien | [5 empty] | E
CP | N | #N003118 | DREN REDON CH8 |  |  |  | 100 | KOS | 2 | [9 empty] | # | 1 | Dren redon, 8 CH, iz medicinskega PVC-JA, STERILEN, PERFORIRAN PO DOL.15CM, MIN.DOL. DRENA 50CM, S KONTRASTNO ČRTO PO VSEJ DOLŽINI , VIDNO POD RTG. Lahko tudi dren s perforacijami na 7 cm | [7 empty] | E
CP | P | #025414 | DREN REDON CH8 kat.št. 21861 Primed Halberstadt |  |  |  | 100 | KOS | 1 | [9 empty] | #N003118 | 1 |  | 21861 | Primed Halberstadt | [5 empty] | E
CP | N | #N003119 | DREN REDON CH10 |  |  |  | 400 | KOS | 2 | [9 empty] | # | 1 | Dren redon, 10 CH, iz medicinskega PVC-JA, STERILEN, PERFORIRAN PO DOL.15CM, MIN.DOL. DRENA 50CM, S KONTRASTNO ČRTO PO VSEJ DOLŽINI , VIDNO POD RTG. Lahko tudi dren s perforacijami na 7 cm. | [7 empty] | E
CP | P | #028371 | DREN REDON CH10 kat.št. 21862 Primed Halberstadt |  |  |  | 400 | KOS | 1 | [9 empty] | #N003119 | 1 |  | 21862 | Primed Halberstadt | [5 empty] | E
CP | N | #N003120 | DREN REDON CH12 |  |  |  | 400 | KOS | 2 | [9 empty] | # | 1 | Dren redon, 12 CH, iz medicinskega PVC-JA, STERILEN, PERFORIRAN PO DOL.15CM, MIN.DOL. DRENA 50CM, S KONTRASTNO ČRTO PO VSEJ DOLŽINI , VIDNO POD RTG. Lahko tudi dren s perforacijami na 7 cm. | [7 empty] | E
CP | P | #051687 | DREN REDON CH12 kat.št. 21863 Primed Halberstadt |  |  |  | 400 | KOS | 1 | [9 empty] | #N003120 | 1 |  | 21863 | Primed Halberstadt | [5 empty] | E
CP | N | #N003121 | DREN REDON CH14 |  |  |  | 300 | KOS | 2 | [9 empty] | # | 1 | Dren redon, 14 CH, iz medicinskega PVC-JA, STERILEN, PERFORIRAN PO DOL.15CM, MIN.DOL. DRENA 50CM, S KONTRASTNO ČRTO PO VSEJ DOLŽINI , VIDNO POD RTG. | [7 empty] | E
CP | P | #051688 | DREN REDON CH14 kat.št. 21864 Primed Halberstadt |  |  |  | 300 | KOS | 1 | [9 empty] | #N003121 | 1 |  | 21864 | Primed Halberstadt | [5 empty] | E
CP | N | #N003131 | DRENAŽA ROBINSON CH 12 |  |  |  | 400 | KOS | 2 | [9 empty] | # | 1 | Dren 12CH, abdominal.za kont. drenažo,steril., ,transparenten,atraumat.odprto konico ter šestimi stranskimi odprtinami, iz medici.100%silikona,s kontrast.črto po celotni dolžini,netoksičen,min.dol. drena 100cm, z vrečko 500ml, grad. z izpustom ter nepovratnim ventilom in izpustom. | [7 empty] | E
CP | P | #050669 | DRENAŽA ROBINSON CH 12 kat.št. 21910 Primed Halberstadt |  |  |  | 400 | KOS | 1 | [9 empty] | #N003131 | 1 |  | 21910 | Primed Halberstadt | [5 empty] | E
CP | N | #N003132 | DRENAŽA ROBINSON CH 14 |  |  |  | 25 | KOS | 2 | [9 empty] | # | 1 | Dren 14CH, abdominal.za kont. drenažo,steril., ,transparenten,atraumat.odprto konico ter šestimi stranskimi odprtinami, iz medici.100%silikona,s kontrast.črto po celotni dolžini,netoksičen,min.dol. drena 100cm, z vrečko 500ml, grad. z izpustom ter nepovratnim ventilom in izpustom. | [7 empty] | E
CP | P | #054966 | DRENAŽA ROBINSON CH 14 kat.št. 21898 Primed Halberstadt |  |  |  | 25 | KOS | 1 | [9 empty] | #N003132 | 1 |  | 21898 | Primed Halberstadt | [5 empty] | E
CP | N | #N003133 | DRENAŽA ROBINSON CH 15 |  |  |  | 200 | KOS | 2 | [9 empty] | # | 1 | Dren 15CH, abdominal.za kont. drenažo,steril., ,transparenten,atraumat.odprto konico ter šestimi stranskimi odprtinami, iz medici.100%silikona,s kontrast.črto po celotni dolžini,netoksičen,min.dol. drena 100cm, z vrečko 500ml, grad. z izpustom ter nepovratnim ventilom in izpustom. Lahko tudi CH 16 | [7 empty] | E
CP | P | #959558 | DRENAŽA ROBINSON CH 15 kat.št. 21911 Primed Halberstadt |  |  |  | 200 | KOS | 1 | [9 empty] | #N003133 | 1 |  | 21911 | Primed Halberstadt | [5 empty] | E
CP | N | #N003135 | DRŽALO OPERACIJSKIH LUČI |  |  |  | 200 | KOS | 2 | [9 empty] | # | 1 | Sterilno pakirano držalo za operacijsko luč. Zainteresirane ponudnike prosim za vzorec; držala s kat.št.:31140257 (Kendall) so za naše nastavke na luči ustrezna. | [7 empty] | E
CP | P | #464911 | DRŽALO OPERACIJSKIH LUČI kat.št. 6720 Meditex (sc=50kos) |  |  |  | 200 | KOS | 1 | [9 empty] | #N003135 | 1 |  | 6720 | Meditex | [5 empty] | E
CP | P | #958801 | DRŽALO OPERACIJSKIH LUČI kat.št. 31140257 Covidien |  |  |  | 200 | KOS | 1 | [9 empty] | #N003135 | 1 |  | 31140257 | Covidien | [5 empty] | E
CP | N | #N003137 | ELEKTRODA NEVTRALNA ZA KUTOR OTROŠKA |  |  |  | 50 | KOS | 2 | [9 empty] | # | 1 | Elektroda nevtralna za kutor otroška, je namenjena za otroke, težke do13,6 kg. Je BREZ latexa in ima že nameščen povezovalni kabel (elektroda- generator). Povratne elektroda za otroka je kakovostna, varna in ustreza kriterijem inovativne tehnologije. Povratna elektroda je izdelana iz kakovostnega PolyHesive ™ II visoko prevodnega hidrogeliranega hidrogela, katerega prednosti so: - vodni hidrogel znižuje odpornost kože, - edinstveno raztezanje zapolni nepravilnosti kože pacienta in minimizira kontaktne praznine za izboljšanje celotnega območja električne prevodnosti.Elektroda se med operativnim posegom ne odlepi (potenje pacienta, spreminjanje OP položaja...), se jo lahko prestavlja iz enega mesta na drugo, če to narava operativnega posega zahteva. Prednosti elektrode: - Površina razprši tok na velikem območju, kar zmanjša nalaganje toplote. - Akrilno lepilo izboljša kakovost stika z blazinicami in zagotavlja oviro za vlago, da znatno zmanjša možnost vdora tekočine. - Ne draži in nesenzibilizira. REM kontaktni sistem za spremljanje kakovosti Ekskluzivni sistem spremlja nivo impedance pacienta in samodejno izključi generator, če je zaznana napaka na povratni elektrodi pacienta. | [7 empty] | E
CP | P | #814179 | ELEKTRODA NEVTRALNA ZA KUTOR OTROŠKA Valleylab kat.št. E7510-25DB Covidien (sc=25kos) |  |  |  | 50 | KOS | 1 | [9 empty] | #N003137 | 1 |  | E7510-25DB | Covidien | [5 empty] | E
CP | N | #N003138 | GRABLJICE-KLJUKICA MAYO 16CM |  |  |  | 10 | KOS | 2 | [9 empty] | # | 1 | STERILEN, KOVINSKI, KIRURŠKI INŠTRUMENT ZA ENKRATNO UPORABO | [7 empty] | E
CP | P | #960860 | GRABLJICE-KLJUKICA MAYO 16CM kat.št. 9910122 Hartmann |  |  |  | 10 | KOS | 1 | [9 empty] | #N003138 | 1 |  | 9910122 | Hartmann | [5 empty] | E
CP | N | #N003139 | KANILA ZA SUKCIJO TKIVA morcelatorja 2,9mm T |  |  |  | 130 | KOS | 2 | [9 empty] | # | 1 | - Sterilna, pripravljena za takojšnjo uporabo in obstoječimi histeroskopi Truclear - diameter kanile ne sme biti večji od 2,9mm. Ima naj možnost uporabe z zunanjo srajčko za pretok ali brez. Proksimalni marker na sondi naj omogoča informacijo, kdaj je sonda prišla skozi distalni del endoskopa, ima pa naj dodatne markerje za globino in jasno označeno smer okna za rezanje. V povezavi z obstoječim ročnikom in generatorjem naj omogoča popolno zaprtje distalnega okna za rezanje, s čimer se prepreči nenadzorovano izgubo pritiska v uterusu. | [7 empty] | E
CP | P | #961008 | KANILA ZA SUKCIJO TKIVA kanila morcelatorja 2,9mm, TruClear incisor plus, kat.št. 72202536 Smith&Nephew |  |  |  | 130 | KOS | 1 | [9 empty] | #N003139 | 1 |  | 72202536 | Smith&Nephew | [5 empty] | E
CP | N | #N003140 | KATETER ZA ABLACIJO VENE 100cm |  |  |  | 35 | KOS | 2 | [9 empty] | # | 1 | Kateter za ablacijo vene Vnus Fast RadioFrekvenčni 7F x 100cm, sterilen, za enkratno uporabo, kompatibilen z VNUS generatorjem. Dopolnjujemo opis: V primeru ponudbe nekompatibilnih sond, izbrani dobavitelj zagotovi brezplačno uporabo in vzdrževanje pripadajočega generatorja za čas trajanja okvirnega sporazuma. | [7 empty] | E
CP | P | #959415 | KATETER ZA ABLACIJO VENE VnusFast RadioFrekvenčni 7F x 100cm kat.št. CF7-7-100 Covidien |  |  |  | 35 | KOS | 1 | [9 empty] | #N003140 | 1 |  | CF7-7-100 | Covidien | [5 empty] | E
CP | N | #N003141 | KATETER ZA ABLACIJO VENE 60cm |  |  |  | 2 | KOS | 2 | [9 empty] | # | 1 | Kateter za ablacijo vene Vnus Fast RadioFrekvenčni 7F x 60cm, sterilen, za enkratno uporabo, kompatibilen z VNUS generatorjem. Dopolnjujemo opis: V primeru ponudbe nekompatibilnih sond, izbrani dobavitelj zagotovi brezplačno uporabo in vzdrževanje pripadajočega generatorja za čas trajanja okvirnega sporazuma. | [7 empty] | E
CP | P | #962276 | KATETER ZA ABLACIJO VENE VnusFast RadioFrekvenčni 7F x 60cm kat.št. CF7-3-60 Covidien |  |  |  | 2 | KOS | 1 | [9 empty] | #N003141 | 1 |  | CF7-3-60 | Covidien | [5 empty] | E
CP | N | #N003143 | KRTAČA ZA KIRURŠKO UMIVANJE ROK Z BETADINOM sterilna |  |  |  | 400 | KOS | 2 | [9 empty] | # | 1 | [8 empty] | E
CP | P | #051748 | KRTAČA Z BETADINOM kat.št. NEXP2EN001B Nex Medical |  |  |  | 400 | KOS | 1 | [9 empty] | #N003143 | 1 |  | NEXP2EN001B | Nex Medical | [5 empty] | E
CP | P | #462641 | KRTAČA ZA KIRURŠKO UMIVANJE ROK Z BETADINOM sterilna kat.št. 205-02 Utek Tibbi Malzemeler Ve Illac San. (sc=40kos) |  |  |  | 400 | KOS | 1 | [9 empty] | #N003143 | 1 |  | 205-02 | UTEK TIBBI MALZEMELER VE ILLAC SAN. | [5 empty] | E
CP | N | #N003144 | KRTAČA ZA KIRURŠKO UMIVANJE ROK S KLORHEKSIDINOM 4% sterilna |  |  |  | 10000 | KOS | 2 | [9 empty] | # | 1 | [8 empty] | E
CP | P | #033430 | KRTAČA S KLORHEKSIDINOM 4% kat.št. 205-01 UTEK TIBBI MALZEMELER VE ILLAC SAN. |  |  |  | 10000 | KOS | 1 | [9 empty] | #N003144 | 1 |  | 205-01 | UTEK TIBBI MALZEMELER VE ILLAC SAN. | [5 empty] | E
CP | P | #033432 | KRTAČA S KLORHEKSIDINOM 4% Dilex kat.št. DLM0010-01 Dilamed (sc=40kos) |  |  |  | 10000 | KOS | 1 | [9 empty] | #N003144 | 1 |  | DLM0010-01 | Dilamed | [5 empty] | E
CP | P | #461154 | KRTAČA ZA KIRURŠKO UMIVANJE ROK S KLORHEKSIDINOM 4% sterilna kat.št. NEXC2EN002B Nex Medical |  |  |  | 10000 | KOS | 1 | [9 empty] | #N003144 | 1 |  | NEXC2EN002B | Nex Medical | [5 empty] | E
CP | N | #N003145 | ODSTRANJEVALEC KOŽNIH SPONK |  |  |  | 100 | KOS | 2 | [9 empty] | # | 1 | bel, plastičen, zagotavlja potrebno moč sterilen | [7 empty] | E
CP | P | #462642 | ODSTRANJEVALEC KOŽNIH SPONK 10x5CM kat.št. 783104 B.Braun Aesculap (sc=20kos) |  |  |  | 100 | KOS | 1 | [9 empty] | #N003145 | 1 |  | 783104 | B.Braun Aesculap | [5 empty] | E
CP | P | #955203 | ODSTRANJEVALEC KOŽNIH SPONK kat.št. 7261500 BSN Medical |  |  |  | 100 | KOS | 1 | [9 empty] | #N003145 | 1 |  | 7261500 | BSN Medical | [5 empty] | E
CP | P | #976995 | ODSTRANJEVALEC KOŽNIH SPONK Mediset kat.št. 471001 Hartmann (sc=90kos) |  |  |  | 100 | KOS | 1 | [9 empty] | #N003145 | 1 |  | 471001 | Hartmann | [5 empty] | E
CP | N | #N003146 | OLJE V SPREJU 300ML za motorje Aesculap |  |  |  | 4 | KOS | 2 | [9 empty] | # | 1 | [8 empty] | E
CP | P | #956412 | OLJE STERILIT SPRAY 300ML kat.št. GB600 Aesculap |  |  |  | 4 | KOS | 1 | [9 empty] | #N003146 | 1 |  | GB600 | Aesculap | [5 empty] | E
CP | N | #N003147 | KOMPLET OPERACIJSKI MINI KIT |  |  |  | 64 | KOS | 2 | [9 empty] | # | 1 | Set je sterilen in vsebuje: 2 kom nastavek za OP luč (enakovredno artiklu s kat.št.:31140257 Kendall) 1 kom sterilno pisalo 1 kom vrečka za odpadne šive - niti 1 kom centimetersko merilce 1 kom podlogica za čiščenje konice elektroskalpela 1 kom magnet za igle in skalpele 1 kom oštevilčena spužvasta podlaga za igle samolepljive etikete za označevanje preparatov 1 kom embalaža - škatlica za ostre predmete (igle,skalpele), ki se jo varno zapre in po operativnem posegu zavrže v to namenjene zbiralnike | [7 empty] | E
CP | P | #958802 | KOMPLET OPERACIJSKI MINI KIT kat.št. 31141784 Covidien (sc=8kos) |  |  |  | 64 | KOS | 1 | [9 empty] | #N003147 | 1 |  | 31141784 | Covidien | [5 empty] | E
CP | N | #N003152 | PEAN iz polipropilena, raven 1xuporaba, nesterilna |  |  |  | 700 | KOS | 2 | [9 empty] | # | 1 | Iz Nylona, dolžina min.12cm do max. 18 cm. | [7 empty] | E
CP | P | #052445 | PRIJEMALKA PEAN 13,5CM iz polipropilena, raven kat.št. 489-311 Bastos Viegas |  |  |  | 700 | KOS | 1 | [9 empty] | #N003152 | 1 |  | 489-311 | Bastos Viegas | [5 empty] | E
CP | P | #461156 | PEAN iz polipropilena, raven 1xuporaba, nesterilna PINCE KOCHER kat.št. 479162 Hartmann (sc=100kos) |  |  |  | 700 | KOS | 1 | [9 empty] | #N003152 | 1 |  | 479162 | Hartmann | [5 empty] | E
CP | N | #N003153 | PESSARY GUMI 70MM |  |  |  | 10 | KOS | 2 | [9 empty] | # | 1 | iz mehke gume, rdeče barve | [7 empty] | E
CP | P | #463827 | PESSARY GUMI 70MM kat.št. 29965 Gima |  |  |  | 10 | KOS | 1 | [9 empty] | #N003153 | 1 |  | 29965 | GIMA SPA | [5 empty] | E
CP | P | #956463 | PESSARY GUMI 70MM kat.št. 627000-70 Teleflex Medical - Rüsch |  |  |  | 10 | KOS | 1 | [9 empty] | #N003153 | 1 |  | 627000-70 | Teleflex Medical - Rüsch | [5 empty] | E
CP | N | #N003154 | PESSARY GUMI 75MM |  |  |  | 10 | KOS | 2 | [9 empty] | # | 1 | iz mehke gume, rdeče barve | [7 empty] | E
CP | P | #463828 | PESSARY GUMI 75MM kat. št. 29966 Gima |  |  |  | 10 | KOS | 1 | [9 empty] | #N003154 | 1 |  | 29966 | GIMA SPA | [5 empty] | E
CP | P | #956462 | PESSARY GUMI 75MM kat.št. 627000-75 Teleflex Medical - Rüsch |  |  |  | 10 | KOS | 1 | [9 empty] | #N003154 | 1 |  | 627000-75 | Teleflex Medical - Rüsch | [5 empty] | E
CP | N | #N003155 | PESSARY GUMI 80MM |  |  |  | 5 | KOS | 2 | [9 empty] | # | 1 | iz mehke gume, rdeče barve, lahko tudi pessary - nesterilne. | [7 empty] | E
CP | P | #463829 | PESSARY GUMI 80MM kat. št. 29967 Gima |  |  |  | 5 | KOS | 1 | [9 empty] | #N003155 | 1 |  | 29967 (30015) | GIMA SPA | [5 empty] | E
CP | P | #961407 | PESSARY GUMI 80MM kat.št. 627000-80 Teleflex Medical - Rüsch |  |  |  | 5 | KOS | 1 | [9 empty] | #N003155 | 1 |  | 627000-80 | Teleflex Medical - Rüsch | [5 empty] | E
CP | N | #N003156 | PESSARY GUMI 85MM |  |  |  | 5 | KOS | 2 | [9 empty] | # | 1 | iz mehke gume, rdeče barve, lahko tudi pessary - nesterilne. | [7 empty] | E
CP | P | #463830 | PESSARY GUMI 85MM kat. št. 29968 Gima |  |  |  | 5 | KOS | 1 | [9 empty] | #N003156 | 1 |  | 29968 (30016) | GIMA SPA | [5 empty] | E
CP | P | #955132 | PESSARY GUMI 85MM kat.št. 627000-85 Teleflex Medical - Rüsch |  |  |  | 5 | KOS | 1 | [9 empty] | #N003156 | 1 |  | 627000-85 | Teleflex Medical - Rüsch | [5 empty] | E
CP | N | #N003157 | PESSARY GUMI 90MM |  |  |  | 5 | KOS | 2 | [9 empty] | # | 1 | iz mehke gume, rdeče barve, lahko tudi pessary - nesterilne. | [7 empty] | E
CP | P | #463831 | PESSARY GUMI 90MM kat. št. 29969 Gima |  |  |  | 5 | KOS | 1 | [9 empty] | #N003157 | 1 |  | 29969 | GIMA SPA | [5 empty] | E
CP | N | #N003158 | PINCETA KOVINSKA IRIS 10,5CM |  |  |  | 5 | KOS | 2 | [9 empty] | # | 1 | dopustno odstopanje +20mm Naročnik zahteva sterilno pakirano pinceto | [7 empty] | E
CP | P | #461157 | PINCETA KOVINSKA IRIS 9CM Splinter forceps straight kat.št. 991065 Hartmann |  |  |  | 5 | KOS | 1 | [9 empty] | #N003158 | 1 |  | 991065 | Hartmann | [5 empty] | E
CP | P | #462643 | PINCETA KOVINSKA IRIS 10,5CM nerjaveče jeklo, sterilna kat.št. MMSU0247S BVI (sc=20kos) |  |  |  | 5 | KOS | 1 | [9 empty] | #N003158 | 1 |  | MMSU0247S | BVI | [5 empty] | E
CP | P | #960254 | PINCETA KOVINSKA IRIS 10,5CM kat.št. 4691-012 Bastos Viegas |  |  |  | 5 | KOS | 1 | [9 empty] | #N003158 | 1 |  | 4691-012 | Bastos Viegas | [5 empty] | E
CP | N | #N003159 | PINCETA KOVINSKA THUMB 14CM |  |  |  | 40 | KOS | 2 | [9 empty] | # | 1 | Naročnik dopušča odstopanje +15mm. | [7 empty] | E
CP | P | #960252 | PINCETA KOVINSKA THUMB 14CM kat.št. 4691-007 Bastos Viegas |  |  |  | 40 | KOS | 1 | [9 empty] | #N003159 | 1 |  | 4691-007 | Bastos Viegas | [5 empty] | E
CP | P | #976839 | PINCETA KOVINSKA THUMB 14CM Tissue Forceps Straight kat.št. 991079 Hartmann (sc=40kos) |  |  |  | 40 | KOS | 1 | [9 empty] | #N003159 | 1 |  | 991079 | Hartmann | [5 empty] | E
CP | N | #N003160 | PINCETA MICRO ADSON 12CM STERILEN, KOVINSKI, KIRURŠKI INŠTRUMENT ZA ENKRATNO UPORABO |  |  |  | 25 | KOS | 2 | [9 empty] | # | 1 | dopustno odstopanje +/-10mm. | [7 empty] | E
CP | P | #461159 | PINCETA MICRO ADSON 12CM STERILEN, KOVINSKI, KIRURŠKI INŠTRUMENT ZA 1x uporabo Mikro-adison kat.št. 991066 Hartmann |  |  |  | 25 | KOS | 1 | [9 empty] | #N003160 | 1 |  | 991066 | Hartmann | [5 empty] | E
CP | P | #960858 | PINCETA MICRO ADSON 12CM kat.št. BD222SU B.Braun Aesculap |  |  |  | 25 | KOS | 1 | [9 empty] | #N003160 | 1 |  | BD222SU | B.Braun Aesculap | [5 empty] | E
CP | N | #N003161 | PINCETA STANDARDNA 14CM ANATOMSKO RAVNA STERILEN, KOVINSKI, KIRURŠKI INŠTRUMENT ZA ENKRATNO UPORABO |  |  |  | 25 | KOS | 2 | [9 empty] | # | 1 | dopustno odstopanje +/-10mm. | [7 empty] | E
CP | P | #960856 | PINCETA STANDARDNA 14CM ANATOMSKO RAVNA kat.št. BD047SU B.Braun Aesculap |  |  |  | 25 | KOS | 1 | [9 empty] | #N003161 | 1 |  | BD047SU | B.Braun Aesculap | [5 empty] | E
CP | P | #976569 | PINCETA STANDARDNA 14CM ANATOMSKO RAVNA STERILEN, KOVINSKI, KIRURŠKI INŠTRUMENT ZA 1x uporabo kat.št. 991078 Hartmann (sc=40 |  |  |  | 25 | KOS | 1 | [9 empty] | #N003161 | 1 |  | 991078 | Hartmann | [5 empty] | E
CP | N | #N003162 | PODLOGA STERILNA 75x90cm Z ODPRTINO Z LEPLJIVIM ROBOM |  |  |  | 1200 | KOS | 2 | [9 empty] | # | 1 | [8 empty] | E
CP | P | #462644 | PODLOGA STERILNA 75x90cm Z ODPRTINO Z LEPLJIVIM ROBOM 2-slojna kat.št. 77000 Medical Europe (sc=100kos) |  |  |  | 1200 | KOS | 1 | [9 empty] | #N003162 | 1 |  | 77000 | Medica Europe | [5 empty] | E
CP | P | #961224 | KOMPRESA STERILNA 75x90cm Z ODPRTINO Z LEPLJIVIM ROBOM kat.št. 277517 Hartmann |  |  |  | 1200 | KOS | 1 | [9 empty] | #N003162 | 1 |  | 277517 | Hartmann | [5 empty] | E
CP | N | #N003163 | PODLOGA ZA OP. TASE 45x45CM |  |  |  | 3000 | KOS | 2 | [9 empty] | # | 1 | Podloga je trislojna, nesterilno pakirana. Podane so minimalne dimenzije 45cmx45cm, z dopustnim odstopanjem do +5cm. Material se lahko sterilizira v parnem sterilizatorju. lahko modre barve, dimenzije 45x45 z dovoljenimi odstopanji +/-5cm. | [7 empty] | E
CP | P | #960189 | PODLOGA ZA OP. TASE 45x45CM kat.št.22003 Tosama |  |  |  | 3000 | KOS | 1 | [9 empty] | #N003163 | 1 |  | 22003 | Tosama | [5 empty] | E
CP | N | #N003167 | PREVLEKA STER. ZA KAMERO |  |  |  | 2000 | KOS | 2 | [9 empty] | # | 1 | Prevleka je sterilno pakirana,minimalne dimenzije 14cm (širina) x 250cm (dolžina),sprejemljiva so max. odstopanja +4 cm v širino, in + 10% v dolžino. Ima čvrsti zunanji del, ki ga neumita operacijska medicinska sestra prime in vanj vstavi nesterilno kamero. Izvlek vrečke poteka po teleskopskem načinu (je temu primerno tudi zložena). Konec vrečke je perforiran, tako da umita operacijska sestra ta del z lahkoto odtrže in na kamero namesti sterilno optiko. Prevleki - vrečki je priložen tudi samolepljiv trak, s katerim se jo fiksira na optiko in s tem zagotovi sterilno operativno tehniko. Prevleka je iz PVC materiala, ima čvrsti zunanji del - kartonček, max. odstopanja +4 cm in -2cm v širino ter +/- 10% v dolžino. | [7 empty] | E
CP | P | #050649 | PREVLEKA STER. ZA KAMERO 13x250CM kat.št. 101-220 3teks |  |  |  | 2000 | KOS | 1 | [9 empty] | #N003167 | 1 |  | 101-220 | 3teks | [5 empty] | E
CP | P | #461161 | PREVLEKA STER. ZA KAMERO 13x244CM kat.št. 10-1104 Premier Guard |  |  |  | 2000 | KOS | 1 | [9 empty] | #N003167 | 1 |  | 10-1104 | Premier Guard | [5 empty] | E
CP | P | #464036 | PREVLEKA STER. ZA KAMERO 14x250 kat.št. 705820 Mölnlycke (sc=120kos) |  |  |  | 2000 | KOS | 1 | [9 empty] | #N003167 | 1 |  | 705820 | Mölnlycke | [5 empty] | E
CP | N | #N003168 | PREVLEKA ZA MIZO MAYO |  |  |  | 140 | KOS | 2 | [9 empty] | # | 1 | Dimenzija prevleke za mizo Mayo:min75 do max.80 cm širine x min 140 do max 145 cm dolžine. Lahko tudi prevleka dimenzije 85x145 cm | [7 empty] | E
CP | P | #462647 | PREVLEKA ZA MIZO MAYO 85x145CM kat.št. 33093 Lohmann&Rauscher (sc=35kos) |  |  |  | 140 | KOS | 1 | [9 empty] | #N003168 | 1 |  | 33093 | Lohmann&Rauscher | [5 empty] | E
CP | P | #464037 | PREVLEKA ZA MIZO MAYO 79x145 kat.št. 610601 Mölnlycke (sc=75kos) |  |  |  | 140 | KOS | 1 | [9 empty] | #N003168 | 1 |  | 610601 | Mölnlycke | [5 empty] | E
CP | P | #464077 | PREVLEKA ZA MIZO MAYO 80x145CM Fdrape Instrument tablecover, reinf. kat.št. 258300 Hartmann (sc=22kos) |  |  |  | 140 | KOS | 1 | [9 empty] | #N003168 | 1 |  | 258300 | Hartmann | [5 empty] | E
CP | P | #958788 | PREVLEKA ZA MIZO MAYO 80x145CM kat.št. 33793 L&R |  |  |  | 140 | KOS | 1 | [9 empty] | #N003168 | 1 |  | 33793 | L&R | [5 empty] | E
CP | N | #N003170 | PREVLEKA ZA OP. MIZO 102x228cm |  |  |  | 1100 | KOS | 2 | [9 empty] | # | 1 | [8 empty] | E
CP | P | #464038 | PREVLEKA ZA OP. MIZO 100x220cm Fdrape Ptnt Undlyr OR kat.št. 936675 Hartmann (sc=40kos) |  |  |  | 1100 | KOS | 1 | [9 empty] | #N003170 | 1 |  | 936675 | Hartmann | [5 empty] | E
CP | P | #961165 | PREVLEKA ZA OP. MIZO 102x228cm kat.št. 316650 Mediborgh |  |  |  | 1100 | KOS | 1 | [9 empty] | #N003170 | 1 |  | 316650 | Mediborgh | [5 empty] | E
CP | N | #N003171 | PREVLEKA ZA OP. MIZO |  |  |  | 100 | KOS | 2 | [9 empty] | # | 1 | [8 empty] | E
CP | P | #461163 | PREVLEKA ZA OP. MIZO 150x110 kat.št. 316654 Mediborgh |  |  |  | 100 | KOS | 1 | [9 empty] | #N003171 | 1 |  | 316654 | Mediborgh | [5 empty] | E
CP | P | #464912 | PREVLEKA ZA OP. MIZO Medilam SBPP 100x150CM kat.št. 6518 Meditex (sc=35kos) |  |  |  | 100 | KOS | 1 | [9 empty] | #N003171 | 1 |  | 6518 | Meditex | [5 empty] | E
CP | P | #961408 | PREVLEKA ZA OP. MIZO 102x152cm visoko vpojna kat.št. 22058 Tosama |  |  |  | 100 | KOS | 1 | [9 empty] | #N003171 | 1 |  | 22058 | Tosama | [5 empty] | E
CP | N | #N003172 | PRIJEMALKA KOVINSKA MOSQUITO RAVNA |  |  |  | 125 | KOS | 2 | [9 empty] | # | 1 | ali prijemalka ravna kovinska Mosquito halstead dolžine 124mm, dolžina konice 22mm,za večkratno uporabo. | [7 empty] | E
CP | P | #462649 | PRIJEMALKA KOVINSKA MOSQUITO RAVNA dolžina 124mm, dolžina čeljusti 22mm nerjaveče jeklo kat.št. 4820 BVI |  |  |  | 125 | KOS | 1 | [9 empty] | #N003172 | 1 |  | 4820 | BVI | [5 empty] | E
CP | P | #960253 | PRIJEMALKA KOVINSKA MOSQUITO RAVNA kat.št. 991044 Paul Hartmann (sc=25kos) |  |  |  | 125 | KOS | 1 | [9 empty] | #N003172 | 1 |  | 991044 | Paul Hartmann | [5 empty] | E
CP | N | #N003173 | PROTEZA TESTIKULARNA Porges - KiWee silik. gel v silik. elastomeru, velikost M |  |  |  | 5 | KOS | 2 | [9 empty] | # | 1 | [8 empty] | E
CP | P | #959525 | PROTEZA TESTIKULARNA 3,2x4,2cm 21ml kat.št. 10100-021 Polytech |  |  |  | 5 | KOS | 1 | [9 empty] | #N003173 | 1 |  | 10100-021 | Polytech | [5 empty] | E
CP | N | #N003174 | REDIVAC PVC 200ML |  |  |  | 400 | KOS | 2 | [9 empty] | # | 1 | SISTEM REDON Z Large-LOCK PRIKLJUČKOM DOL. 125CM IN KONEKTOM ZA REDON DRENE CH 6 DO CH 18, VAKUUM 900MBAR, STERILEN. Specialen priključek za drene, ki izključuje možnost izpada drena.,sistem s povezovalno cevjo Lahko tudi z luer-lock priključkom | [7 empty] | E
CP | P | #957435 | REDIVAC (REDON) PVC 200ML kat.št. 24500 Primed Halberstadt |  |  |  | 400 | KOS | 1 | [9 empty] | #N003174 | 1 |  | 24500 | Primed Halberstadt | [5 empty] | E
CP | N | #N003175 | REDIVAC PVC 400ML |  |  |  | 1000 | KOS | 2 | [9 empty] | # | 1 | SISTEM REDON Z Large-LOCK PRIKLJUČKOM DOL. 125CM IN KONEKTOM ZA REDON DRENE CH 6 DO CH 18, VAKUUM 900MBAR, STERILEN.,sistem s povezovalno cevjo. Lahko tudi z luer-lock priključkom | [7 empty] | E
CP | P | #052426 | REDIVAC (REDON) PVC 400ML kat.št. 24502 Primed Halberstadt |  |  |  | 1000 | KOS | 1 | [9 empty] | #N003175 | 1 |  | 24502 | Primed Halberstadt | [5 empty] | E
CP | N | #N003176 | REDIVAC PVC 600ML |  |  |  | 200 | KOS | 2 | [9 empty] | # | 1 | SISTEM REDON Z Large-LOCK PRIKLJUČKOM DOL. 125CM IN KONEKTOM ZA REDON DRENE CH 6 DO CH 18, VAKUUM 900MBAR, STERILEN. Specialen priključek za drene, ki izključuje možnost snetja drena ,sistem s povezovalno cevjo | [7 empty] | E
CP | P | #026891 | REDIVAC (REDON) PVC 600ML kat.št. 24504 Primed Halberstadt |  |  |  | 200 | KOS | 1 | [9 empty] | #N003176 | 1 |  | 24504 | Primed Halberstadt | [5 empty] | E
CP | N | #N003177 | REDON MINI SET Z IGLO sterA MIN M |  |  |  | 100 | KOS | 2 | [9 empty] | # | 1 | Mini Redon z drenom in iglo. Drenaža mini, oblika harmonike, z začetnim vacuumom 200mbr, volumen min 30ml. Univerzalen vijačni konektor za varno pritrditev drena. Vodilna igla je pritrjena na dren, dolžine min.500mm, CH6.sterilen, perforacije na 150mm. Lahko tudi volumen do 20ml | [7 empty] | E
CP | P | #954859 | REDON MINI SET Z IGLO CH6 kat.št. 21635 Primed Halberstadt |  |  |  | 100 | KOS | 1 | [9 empty] | #N003177 | 1 |  | 21635 | Primed Halberstadt | [5 empty] | E
CP | N | #N003180 | REZILO ZA SKALPEL ŠT.10 karbon sterilno |  |  |  | 2000 | KOS | 2 | [9 empty] | # | 1 | [8 empty] | E
CP | P | #055087 | REZILO ZA SKALPEL ŠT.10 karbon kat.št. 6374-10 Jai Surgicals LTD |  |  |  | 2000 | KOS | 1 | [9 empty] | #N003180 | 1 |  | 6374-10 | Jai Surgicals LTD | [5 empty] | E
CP | P | #461164 | REZILO ZA SKALPEL ŠT.10 karbon sterilno kat.št. pcs10 Paramount |  |  |  | 2000 | KOS | 1 | [9 empty] | #N003180 | 1 |  | pcs10 | Paramount | [5 empty] | E
CP | P | #462650 | REZILO ZA SKALPEL ŠT.10 karbon sterilno kat.št. BLADE10 Romed (sc=100kos) |  |  |  | 2000 | KOS | 1 | [9 empty] | #N003180 | 1 |  | BLADE10 | Romed | [5 empty] | E
CP | N | #N003181 | REZILO ZA SKALPEL ŠT.10 nerjavno jeklo, sterilno |  |  |  | 4000 | KOS | 2 | [9 empty] | # | 1 | [8 empty] | E
CP | P | #022781 | REZILO ZA SKALPEL ŠT.10 nerjavno jeklo kat.št. 6375-10 Jai Surgicals LTD |  |  |  | 4000 | KOS | 1 | [9 empty] | #N003181 | 1 |  | 6375-10 | Jai Surgicals LTD | [5 empty] | E
CP | P | #466050 | REZILO ZA SKALPEL ŠT.10 nerjavno jeklo, sterilno kat.št. LBST10W Suzhou Kyuan Medical (sc=100kos) |  |  |  | 4000 | KOS | 1 | [9 empty] | #N003181 | 1 |  | LBST10W | Suzhou Kyuan Medical apparatous | [5 empty] | E
CP | N | #N003182 | REZILO ZA SKALPEL ŠT.11 nerjavno jeklo, sterilno |  |  |  | 5000 | KOS | 2 | [9 empty] | # | 1 | [8 empty] | E
CP | P | #016161 | REZILO ZA SKALPEL ŠT.11 nerjavno jeklo kat.št. 6375-11 Jai Surgicals LTD |  |  |  | 5000 | KOS | 1 | [9 empty] | #N003182 | 1 |  | 6375-11 | Jai Surgicals LTD | [5 empty] | E
CP | P | #464039 | REZILO ZA SKALPEL ŠT.11 nerjavno jeklo, sterilno kat.št. 208211 Karl Storz (sc=100kos) |  |  |  | 5000 | KOS | 1 | [9 empty] | #N003182 | 1 |  | 208211 | KARL STORZ SE & Co. KG | [5 empty] | E
CP | N | #N003183 | REZILO ZA SKALPEL ŠT.12 nerjavno jeklo, sterilno |  |  |  | 1200 | KOS | 2 | [9 empty] | # | 1 | [8 empty] | E
CP | P | #051770 | REZILO ZA SKALPEL ŠT.12 nerjavno jeklo kat.št. 6375-12 Jai Surgicals LTD |  |  |  | 1200 | KOS | 1 | [9 empty] | #N003183 | 1 |  | 6375-12 | Jai Surgicals LTD | [5 empty] | E
CP | P | #466051 | REZILO ZA SKALPEL ŠT.12 nerjavno jeklo, sterilno kat.št. LBST12W Suzhou Kyuan Medical (sc=100kos) |  |  |  | 1200 | KOS | 1 | [9 empty] | #N003183 | 1 |  | LBST12W | Suzhou Kyuan Medical apparatous | [5 empty] | E
CP | N | #N003184 | REZILO ZA SKALPEL ŠT.15 nerjavno jeklo, sterilno |  |  |  | 6000 | KOS | 2 | [9 empty] | # | 1 | [8 empty] | E
CP | P | #055089 | REZILO ZA SKALPEL ŠT.15 nerjavno jeklo kat.št. 6375-15 Jai Surgicals LTD |  |  |  | 6000 | KOS | 1 | [9 empty] | #N003184 | 1 |  | 6375-15 | Jai Surgicals LTD | [5 empty] | E
CP | P | #466052 | REZILO ZA SKALPEL ŠT.15 nerjavno jeklo, sterilno kat.št. LBST15W Suzhou Kyuan Medical (sc=100kos) |  |  |  | 6000 | KOS | 1 | [9 empty] | #N003184 | 1 |  | LBST15W | Suzhou Kyuan Medical apparatous | [5 empty] | E
CP | N | #N003186 | REZILO ZA SKALPEL ŠT.18 nerjavno jeklo, sterilno |  |  |  | 100 | KOS | 2 | [9 empty] | # | 1 | [8 empty] | E
CP | P | #051768 | REZILO ZA SKALPEL ŠT.18 nerjavno jeklo kat.št. 6375-18 Jai Surgicals LTD |  |  |  | 100 | KOS | 1 | [9 empty] | #N003186 | 1 |  | 6375-18 | Jai Surgicals LTD | [5 empty] | E
CP | P | #466053 | REZILO ZA SKALPEL ŠT.18 nerjavno jeklo, sterilno kat.št. LBST18W Suzhou Kyuan Medical (sc=100kos) |  |  |  | 100 | KOS | 1 | [9 empty] | #N003186 | 1 |  | LBST18W | Suzhou Kyuan Medical apparatous | [5 empty] | E
CP | N | #N003187 | REZILO ZA SKALPEL ŠT.20 nerjavno jeklo, sterilno |  |  |  | 5000 | KOS | 2 | [9 empty] | # | 1 | [8 empty] | E
CP | P | #051771 | REZILO ZA SKALPEL ŠT.20 nerjavno jeklo kat.št. 6375-20 Jai Surgicals LTD |  |  |  | 5000 | KOS | 1 | [9 empty] | #N003187 | 1 |  | 6375-20 | Jai Surgicals LTD | [5 empty] | E
CP | P | #466054 | REZILO ZA SKALPEL ŠT.20 nerjavno jeklo, sterilno kat.št. LBST20W Suzhou Kyuan Medical (sc=100kos) |  |  |  | 5000 | KOS | 1 | [9 empty] | #N003187 | 1 |  | LBST20W | Suzhou Kyuan Medical apparatous | [5 empty] | E
CP | N | #N003188 | REZILO ZA SKALPEL ŠT.21 karbon sterilno |  |  |  | 500 | KOS | 2 | [9 empty] | # | 1 | [8 empty] | E
CP | P | #051773 | REZILO ZA SKALPEL ŠT.21 karbon kat.št. BB521 B.Braun Aesculap |  |  |  | 500 | KOS | 1 | [9 empty] | #N003188 | 1 |  | BB521 | B.Braun Aesculap | [5 empty] | E
CP | P | #461165 | REZILO ZA SKALPEL ŠT.21 karbon sterilno kat.št. pcs21 Paramount |  |  |  | 500 | KOS | 1 | [9 empty] | #N003188 | 1 |  | pcs21 | Paramount | [5 empty] | E
CP | P | #462651 | REZILO ZA SKALPEL ŠT.21 karbon sterilno kat.št. BLADE21 Romed (sc=100kos) |  |  |  | 500 | KOS | 1 | [9 empty] | #N003188 | 1 |  | BLADE21 | Romed | [5 empty] | E
CP | N | #N003189 | REZILNI LIST SIGMA S-CUT 90x13x1,19 AO/SD |  |  |  | 40 | KOS | 2 | [9 empty] | # | 1 | [8 empty] | E
CP | P | #461566 | REZILNI LIST ŽAGE Acrion 90x13x1,19 kat.št. 05.003.421S Synthes |  |  |  | 40 | KOS | 1 | [9 empty] | #N003189 | 1 |  | 05.003.421S | Synthes | [5 empty] | E
CP | P | #462652 | REZILNI LIST SIGMA S-CUT 90x13x1,19 AO/SD sterilen kat.št. KMS1312.59J Komet Medical (sc=10kom) |  |  |  | 40 | KOS | 1 | [9 empty] | #N003189 | 1 |  | KMS1312.59J | Komet Medical | [5 empty] | E
CP | P | #958037 | REZILNI LIST SIGMA S-CUT 90x13x1,19 AO/SD kat.št. 964001820 DePuy Synthes |  |  |  | 40 | KOS | 1 | [9 empty] | #N003189 | 1 |  | 964001820 | DePuy Synthes | [5 empty] | E
CP | N | #N003190 | REZILNI LIST SIGMA S-CUT 90x25x1,19 R AO/SD |  |  |  | 50 | KOS | 2 | [9 empty] | # | 1 | [8 empty] | E
CP | P | #461567 | REZILNI LIST ŽAGE Acrion 90x25x1,19 kat.št. 05.003.423S Synthes |  |  |  | 50 | KOS | 1 | [9 empty] | #N003190 | 1 |  | 05.003.423S | Synthes | [5 empty] | E
CP | P | #464040 | REZILNI LIST SIGMA S-CUT 90x25x1,19 R AO/SD KMS sterilno kat.št. KMS2512.55J Komet Medical (sc=10kos) |  |  |  | 50 | KOS | 1 | [9 empty] | #N003190 | 1 |  | KMS2512.55J | Komet Medical | [5 empty] | E
CP | P | #958036 | REZILNI LIST SIGMA S-CUT 90x25x1,19 R AO/SD kat.št. 964001826 DePuy Synthes |  |  |  | 50 | KOS | 1 | [9 empty] | #N003190 | 1 |  | 964001826 | DePuy Synthes | [5 empty] | E
CP | N | #N003191 | SET CEVI ZA 1xup. ZA IRIGACIJO TEKOČINE PRI HISTEROSKOPIJI V POVEZAVI S ČRPALKO |  |  |  | 100 | KOS | 2 | [9 empty] | # | 1 | [8 empty] | E
CP | P | #464041 | SET CEVI ZA 1xup. ZA IRIGACIJO TEKOČINE PRI HISTEROSKOPIJI V POVEZAVI S ČRPALKO kat.št. 031523-10 Karl Storz (sc=10kos) |  |  |  | 100 | KOS | 1 | [9 empty] | #N003191 | 1 |  | 031523-10 | KARL STORZ SE & Co. KG | [5 empty] | E
CP | P | #959544 | SET CEVI ZA 1xup. ZA IRIGACIJO TEKOČINE PRI HISTEROSKOPIJI V POVEZAVI S ČRPALKO kat.št.031117-10 a´10kos Storz |  |  |  | 100 | KOS | 1 | [9 empty] | #N003191 | 1 |  | 031117-10 | Storz | [5 empty] | E
CP | N | #N003192 | SET OSNOVNI FINI STERILNI, KOVINSKI KIRURŠKI INŠTRUMENTI ZA ENKRATNO UPORABO |  |  |  | 120 | KOS | 2 | [9 empty] | # | 1 | ŠKARJE METZENBAUM 14,5 CM, UKRIVLJENE PRIJEMALKA HALSTED - MOSQUITO 12,5 CM, UKRIVLJENA PINCETA ADSON RAVNA 12 CM, ANATOMSKA PINCETA ADSON RAVNA 12 CM, KIRURŠKA ŠIVALNIK MAYO - HEGAR 12 CM 5 TAMPONOV ŠT.3 Inštrumenti so kovinski, dopustno odstopanje + 15mm. | [7 empty] | E
CP | P | #960853 | SET OSNOVNI FINI STERILNI, KOVINSKI KIRURŠKI INŠTRUMENTI ZA 1x UPORABO kat.št. 991000 Hartmann (sc=5kos) |  |  |  | 120 | KOS | 1 | [9 empty] | #N003192 | 1 |  | 991000 | Hartmann | [5 empty] | E
CP | P | #978100 | SET OSNOVNI FINI STERILNI, KOVINSKI KIRURŠKI INŠTRUMENTI ZA 1x UPORABO kat.št. 991002 Hartmann (sc=5kos) |  |  |  | 120 | KOS | 1 | [9 empty] | #N003192 | 1 |  | 991002 | Hartmann | [5 empty] | E
CP | N | #N003194 | SET ZA IZPIRANJE UNIVERZALEN univerzalen z nastavkom |  |  |  | 300 | KOS | 2 | [9 empty] | # | 1 | [8 empty] | E
CP | P | #952985 | SET ZA IZPIRANJE UNIVERZALEN PULSAVAC Plus AC (z nastavkom kat. št.:00-5150-175-00) kat. št.: 00-5150-476-01 Zimmer |  |  |  | 300 | KOS | 1 | [9 empty] | #N003194 | 1 |  | 00-5150-476-01 | Zimmer | [5 empty] | E
CP | N | #N003195 | SET ZA ŠIVANJE RANE |  |  |  | 20 | KOS | 2 | [9 empty] | # | 1 | zloženci iz netkanega mat., podloga 50x50cm z odprtino 10x5cm, kovinska pinceta, škarje in pean | [7 empty] | E
CP | P | #957936 | SET ZA ŠIVANJE RANE kat.št. 470180 Hartmann |  |  |  | 20 | KOS | 1 | [9 empty] | #N003195 | 1 |  | 470180 | Hartmann | [5 empty] | E
CP | N | #N003198 | SKALPEL ZA enkratno uporabo ŠT.10 sterilen |  |  |  | 600 | KOS | 2 | [9 empty] | # | 1 | [8 empty] | E
CP | P | #051766 | SKALPEL ZA 1x upor. ŠT.10 kat.št. 63100 Troge |  |  |  | 600 | KOS | 1 | [9 empty] | #N003198 | 1 |  | 63100 | Troge | [5 empty] | E
CP | P | #461166 | SKALPEL ZA enkratno uporabo ŠT.10 sterilen kat.št. PDSS10 Paramount |  |  |  | 600 | KOS | 1 | [9 empty] | #N003198 | 1 |  | PDSS10 | Paramount | [5 empty] | E
CP | P | #462653 | SKALPEL ZA enkratno uporabo ŠT.10 karbon sterilen kat.št. SCALP-10 Romed (sc=10kos) |  |  |  | 600 | KOS | 1 | [9 empty] | #N003198 | 1 |  | SCALP-10 | Romed | [5 empty] | E
CP | N | #N003199 | SKALPEL ZA enkratno uporabo ŠT.11 sterilen |  |  |  | 800 | KOS | 2 | [9 empty] | # | 1 | [8 empty] | E
CP | P | #022799 | SKALPEL ZA 1x upor. ŠT.11 kat.št. 63101 Troge |  |  |  | 800 | KOS | 1 | [9 empty] | #N003199 | 1 |  | 63101 | Troge | [5 empty] | E
CP | P | #461167 | SKALPEL ZA enkratno uporabo ŠT.11 sterilen kat.št. PDSS11 Paramount |  |  |  | 800 | KOS | 1 | [9 empty] | #N003199 | 1 |  | PDSS11 | Paramount | [5 empty] | E
CP | P | #462654 | SKALPEL ZA enkratno uporabo ŠT.11 karbon sterilen kat.št. SCALP-11 Romed (sc=10kos) |  |  |  | 800 | KOS | 1 | [9 empty] | #N003199 | 1 |  | SCALP-11 | Romed | [5 empty] | E
CP | P | #462750 | SKALPEL ZA enkratno uporabo ŠT.11 sterilen Albion št. 11 kat.št. 6377-11 Jai Surgical LTD |  |  |  | 800 | KOS | 1 | [9 empty] | #N003199 | 1 |  | 6377-11 | Jai Surgical LTD | [5 empty] | E
CP | N | #N003200 | SKALPEL ZA enkratno uporabo ŠT.12 sterilen |  |  |  | 800 | KOS | 2 | [9 empty] | # | 1 | [8 empty] | E
CP | P | #046965 | SKALPEL ZA 1x upor. ŠT.12 kat.št. 0504 Swann Morton |  |  |  | 800 | KOS | 1 | [9 empty] | #N003200 | 1 |  | 504 | Swann Morton | [5 empty] | E
CP | P | #461168 | SKALPEL ZA enkratno uporabo ŠT.12 sterilen Albion št. 12 kat.št. 6377-12 Jai Surgical LTD |  |  |  | 800 | KOS | 1 | [9 empty] | #N003200 | 1 |  | 6377-12 | Jai Surgical LTD | [5 empty] | E
CP | P | #462655 | SKALPEL ZA enkratno uporabo ŠT.12 karbon sterilen kat.št. SCALP-12 Romed (sc=10kos) |  |  |  | 800 | KOS | 1 | [9 empty] | #N003200 | 1 |  | SCALP-12 | Romed | [5 empty] | E
CP | N | #N003201 | SKALPEL ZA enkratno uporabo ŠT.15 sterilen |  |  |  | 500 | KOS | 2 | [9 empty] | # | 1 | [8 empty] | E
CP | P | #051767 | SKALPEL ZA 1x upor. ŠT.15 kat.št. 63105 Troge |  |  |  | 500 | KOS | 1 | [9 empty] | #N003201 | 1 |  | 63105 | Troge | [5 empty] | E
CP | P | #461169 | SKALPEL ZA enkratno uporabo ŠT.15 sterilen kat.št. PDSS15 Paramount |  |  |  | 500 | KOS | 1 | [9 empty] | #N003201 | 1 |  | PDSS15 | Paramount | [5 empty] | E
CP | P | #462656 | SKALPEL ZA enkratno uporabo ŠT.15 karbon sterilen kat.št. SCALP-15 Romed (sc=10kos) |  |  |  | 500 | KOS | 1 | [9 empty] | #N003201 | 1 |  | SCALP-15 | Romed | [5 empty] | E
CP | N | #N003202 | SKALPEL ZA enkratno uporabo ŠT.20 sterilen |  |  |  | 250 | KOS | 2 | [9 empty] | # | 1 | [8 empty] | E
CP | P | #051765 | SKALPEL ZA 1x upor. ŠT.20 kat.št. 63111 Troge |  |  |  | 250 | KOS | 1 | [9 empty] | #N003202 | 1 |  | 63111 | Troge | [5 empty] | E
CP | P | #461170 | SKALPEL ZA enkratno uporabo ŠT.20 sterilen kat.št. PDSS20 Paramount |  |  |  | 250 | KOS | 1 | [9 empty] | #N003202 | 1 |  | PDSS20 | Paramount | [5 empty] | E
CP | P | #462657 | SKALPEL ZA enkratno uporabo ŠT.20 karbon sterilen kat.št. SCALP-20 Romed (sc=10kos) |  |  |  | 250 | KOS | 1 | [9 empty] | #N003202 | 1 |  | SCALP-20 | Romed | [5 empty] | E
CP | P | #464078 | SKALPEL ZA enkratno uporabo ŠT.20 sterilen Albion kat.št. 6377-20 (01140) Jai Surgicals LTD (sc=10kos) |  |  |  | 250 | KOS | 1 | [9 empty] | #N003202 | 1 |  | 6377-20 (01140) | Jai Surgicals LTD | [5 empty] | E
CP | N | #N003203 | SKALPEL ZA enkratno uporabo ŠT.21 sterilen |  |  |  | 10 | KOS | 2 | [9 empty] | # | 1 | [8 empty] | E
CP | P | #014630 | SKALPEL ZA 1x upor. ŠT.21 kat.št. 63112 Troge |  |  |  | 10 | KOS | 1 | [9 empty] | #N003203 | 1 |  | 63112 | Troge | [5 empty] | E
CP | P | #461171 | SKALPEL ZA enkratno uporabo ŠT.21 sterilen kat.št. PDSS21 Paramount |  |  |  | 10 | KOS | 1 | [9 empty] | #N003203 | 1 |  | PDSS21 | Paramount | [5 empty] | E
CP | P | #462658 | SKALPEL ZA enkratno uporabo ŠT.21 karbon sterilen kat.št. SCALP-21 Romed (sc=10kos) |  |  |  | 10 | KOS | 1 | [9 empty] | #N003203 | 1 |  | SCALP-21 | Romed | [5 empty] | E
CP | N | #N003204 | SKALPEL ZA enkratno uporabo ŠT.22 sterilen |  |  |  | 10 | KOS | 2 | [9 empty] | # | 1 | [8 empty] | E
CP | P | #052274 | SKALPEL ZA 1x upor. ŠT.22 kat.št. 63113 Troge |  |  |  | 10 | KOS | 1 | [9 empty] | #N003204 | 1 |  | 63113 | Troge | [5 empty] | E
CP | P | #461172 | SKALPEL ZA enkratno uporabo ŠT.22 sterilen kat.št. PDSS22 Paramount |  |  |  | 10 | KOS | 1 | [9 empty] | #N003204 | 1 |  | PDSS22 | Paramount | [5 empty] | E
CP | P | #462659 | SKALPEL ZA enkratno uporabo ŠT.22 karbon sterilen kat.št. SCALP-22 Romed (sc=10kos) |  |  |  | 10 | KOS | 1 | [9 empty] | #N003204 | 1 |  | SCALP-22 | Romed | [5 empty] | E
CP | N | #N003205 | SONDA ZA MANIPULATOR ZA UTERUS z belo konico 6.7mmx6cm |  |  |  | 5 | KOS | 2 | [9 empty] | # | 1 | [8 empty] | E
CP | P | #961159 | SONDA ZA MANIPULATOR UTERUS RUMI TIP WHITE 6.7mmx6cm kat.št. UMW676 Medesign I.C. GmbH |  |  |  | 5 | KOS | 1 | [9 empty] | #N003205 | 1 |  | UMW676 | Medesign I.C. GmbH | [5 empty] | E
CP | N | #N003208 | OLJE ZA NEGOVANJE INŠTRUMENTOV spray aplikacija |  |  |  | 8 | KOS | 2 | [9 empty] | # | 1 | [8 empty] | E
CP | P | #050281 | STERILIT OIL SPRAY 300ML kat.št. JG600 B.Braun Aesculap |  |  |  | 8 | KOS | 1 | [9 empty] | #N003208 | 1 |  | JG600 | B.Braun Aesculap | [5 empty] | E
CP | P | #461173 | OLJE ZA NEGOVANJE INŠTRUMENTOV spray aplikacija STERILIT POWER SYSTEMS 300ML kat.št. GB600 B.Braun Aesculap |  |  |  | 8 | KOS | 1 | [9 empty] | #N003208 | 1 |  | GB600 | B.Braun Aesculap | [5 empty] | E
CP | P | #464042 | OLJE ZA NEGOVANJE INŠTRUMENTOV spray aplikacija Sprej Lubrinol 400ML kat.št. 02004 Key Surgical |  |  |  | 8 | KOS | 1 | [9 empty] | #N003208 | 1 |  | 2004 | Key Surgical | [5 empty] | E
CP | P | #954430 | STERILIT HI SPRAY kat.št. GA536 B.Braun Aesculap |  |  |  | 8 | KOS | 1 | [9 empty] | #N003208 | 1 |  | GA536 | B.Braun Aesculap | [5 empty] | E
CP | N | #N003211 | ŠČETKA ZA BRIS |  |  |  | 2000 | KOS | 2 | [9 empty] | # | 1 | Cytobrush ščetka (endocervical). Avmatska plastična tanka paličica, okrogle oblike v zgornjem delu, z malo najlonsko krtačko. Posamično sterilno pakiranje. | [7 empty] | E
CP | P | #048518 | ŠČETKA ZA BRIS CYTOBRUSH kat.št. 0197 Krape S.A. |  |  |  | 2000 | KOS | 1 | [9 empty] | #N003211 | 1 |  | 197 | Krape S.A. | [5 empty] | E
CP | P | #461175 | ŠČETKA ZA BRIS Cytobrush ginekološki, posamezno pakirana, sterilna kat.št. 318093 Syntesys |  |  |  | 2000 | KOS | 1 | [9 empty] | #N003211 | 1 |  | 318093 | Syntesys | [5 empty] | E
CP | P | #464044 | ŠČETKA ZA BRIS sterilna kat.št. SC-001 Zarys (sc=100kos) |  |  |  | 2000 | KOS | 1 | [9 empty] | #N003211 | 1 |  | SC-001 | ZARYS INTERNATIONAL GROUP SP Z.O.O. SP.K | [5 empty] | E
CP | N | #N003212 | ŠČITNIK SILIKONSKI |  |  |  | 500 | KOS | 2 | [9 empty] | # | 1 | [8 empty] | E
CP | P | #961412 | ŠČITNIK SILIKONSKI kat.št. CP-80NS Healzhmark |  |  |  | 500 | KOS | 1 | [9 empty] | #N003212 | 1 |  | CP-80NS | Healzhmark | [5 empty] | E
CP | P | #978082 | ŠČITNIK SILIKONSKI 70x70x30MM zelen kat.št. CS-9113 Interlock (sc=80kos) |  |  |  | 500 | KOS | 1 | [9 empty] | #N003212 | 1 |  | CS-9113 | Interlock | [5 empty] | E
CP | N | #N003213 | ŠČITNIK ZA INŠTRUMENTE S |  |  |  | 6000 | KOS | 2 | [9 empty] | # | 1 | [8 empty] | E
CP | P | #462660 | ŠČITNIK ZA INŠTRUMENTE S št.1 50x120mm kat.št. 13005 San.ko.m. (sc=250kos) |  |  |  | 6000 | KOS | 1 | [9 empty] | #N003213 | 1 |  | 13005 | SAN.KO.M. d.o.o. | [5 empty] | E
CP | P | #956935 | ŠČITNIK ZA INŠTRUMENTE S kat.št. 3FSZB730802 Interster |  |  |  | 6000 | KOS | 1 | [9 empty] | #N003213 | 1 |  | 3FSZB730802 | Interster | [5 empty] | E
CP | N | #N003214 | ŠČITNIK ZA INŠTRUMENTE M |  |  |  | 3000 | KOS | 2 | [9 empty] | # | 1 | [8 empty] | E
CP | P | #462661 | ŠČITNIK ZA INŠTRUMENTE M št.2 85x170mm kat.št. 13010 San.ko.m. (sc=250kos) |  |  |  | 3000 | KOS | 1 | [9 empty] | #N003214 | 1 |  | 13010 | SAN.KO.M. d.o.o. | [5 empty] | E
CP | P | #956936 | ŠČITNIK ZA INŠTRUMENTE M kat.št. 3FSZB730804 Interster |  |  |  | 3000 | KOS | 1 | [9 empty] | #N003214 | 1 |  | 3FSZB730804 | Interster | [5 empty] | E
CP | N | #N003216 | ŠIVALNIK 12CM STERILEN, KOVINSKI, KIRURŠKI INŠTRUMENT ZA ENKRATNO UPORABO |  |  |  | 50 | KOS | 2 | [9 empty] | # | 1 | dopustno odstopanje +/-10mm. | [7 empty] | E
CP | P | #462662 | ŠIVALNIK 16CM STERILEN, KOVINSKI, KIRURŠKI INŠTRUMENT ZA ENKRATNO UPORABO kat.št. 105941AA Medica Europe (sc=50kos) |  |  |  | 50 | KOS | 1 | [9 empty] | #N003216 | 1 |  | 105941AA | Medica Europe | [5 empty] | E
CP | P | #960859 | ŠIVALNIK MAYO-HEGAR 12CM (A´25) kat.št. 9910313 Hartmann |  |  |  | 50 | KOS | 1 | [9 empty] | #N003216 | 1 |  | 9910313 | Hartmann | [5 empty] | E
CP | N | #N003217 | ŠKARJE KOVINSKE RAVNE 11CM |  |  |  | 250 | KOS | 2 | [9 empty] | # | 1 | Sterilno pakirane, za enkratno uporabo. Ponudnik lahko ponudi škarje ki odstopajo za +/- 10mm. | [7 empty] | E
CP | P | #461178 | ŠKARJE KOVINSKE RAVNE 11,5CM Iris kat.št. 991086 Hartmann (sc=25kos) |  |  |  | 250 | KOS | 1 | [9 empty] | #N003217 | 1 |  | 991086 | Hartmann | [5 empty] | E
CP | P | #462663 | ŠKARJE KOVINSKE RAVNE 115MM Iris nerjaveče jeklo kat.št. MMSU0249S BVI (sc=20kos) |  |  |  | 250 | KOS | 1 | [9 empty] | #N003217 | 1 |  | MMSU0249S | BVI | [5 empty] | E
CP | P | #960251 | ŠKARJE KOVINSKE IRIS RAVNE 11CM kat.št. 4691-005 Bastos Viegas |  |  |  | 250 | KOS | 1 | [9 empty] | #N003217 | 1 |  | 4691-005 | Bastos Viegas | [5 empty] | E
CP | N | #N003218 | ŠKARJE KOVINSKE TOPO/ŠILJASTE RAVNE 13CM |  |  |  | 100 | KOS | 2 | [9 empty] | # | 1 | Sterilno pakirane, za enkratno uporabo. | [7 empty] | E
CP | P | #461179 | ŠKARJE KOVINSKE TOPO/ŠILJASTE RAVNE 14,5CM kat.št. 991081 Hartmann (sc=25kos) |  |  |  | 100 | KOS | 1 | [9 empty] | #N003218 | 1 |  | 991081 | Hartmann | [5 empty] | E
CP | P | #462664 | ŠKARJE KOVINSKE TOPO/ŠILJASTE RAVNE 14,5CM kat.št. 103632AA Medica Europe (sc=50kos) |  |  |  | 100 | KOS | 1 | [9 empty] | #N003218 | 1 |  | 103632AA | Medica Europe | [5 empty] | E
CP | P | #960250 | ŠKARJE KOVINSKE TOPO/ŠILJASTE RAVNE 13CM kat.št. 4691-002 Bastos Viegas |  |  |  | 100 | KOS | 1 | [9 empty] | #N003218 | 1 |  | 4691-002 | Bastos Viegas | [5 empty] | E
CP | N | #N003219 | ŠKARJE OPERACIJSKE 14,5CM PREPARIRNE ŠKARJE STERILEN, KOVINSKI, KIRURŠKI INŠTRUMENT ZA ENKRATNO UPORABO |  |  |  | 30 | KOS | 2 | [9 empty] | # | 1 | Kirurški inštrument ne deluje na osnovi bipolarne energije, saj gre za klasične kovinske škarje. Dimenzija lahko tudi 17,5 cm. | [7 empty] | E
CP | P | #461180 | ŠKARJE OPERACIJSKE 14,5CM PREPARIRNE ŠKARJE STERILEN, KOVINSKI, KIRURŠKI INŠTRUMENT ZA 1x uporabo kat.št. 991084 Hartmann |  |  |  | 30 | KOS | 1 | [9 empty] | #N003219 | 1 |  | 991084 | Hartmann | [5 empty] | E
CP | P | #960855 | ŠKARJE OPERACIJSKE 18CM PREPARIRNE kat.št. BC606SU B.Braun Aesculap |  |  |  | 30 | KOS | 1 | [9 empty] | #N003219 | 1 |  | BC606SU | B.Braun Aesculap | [5 empty] | E
CP | N | #N003220 | ŠKARJE UKRIVLJENE 11,5CM STERILEN, KOVINSKI, KIRURŠKI INŠTRUMENT ZA ENKRATNO UPORABO |  |  |  | 50 | KOS | 2 | [9 empty] | # | 1 | Dopustno odstopanje +/-10mm. | [7 empty] | E
CP | P | #462665 | ŠKARJE UKRIVLJENE 11,5CM STERILEN, KOVINSKI, KIRURŠKI INŠTRUMENT ZA ENKRATNO UPORABO kat.št. 581471 BVI (sc=10kos) |  |  |  | 50 | KOS | 1 | [9 empty] | #N003220 | 1 |  | 581471 | BVI | [5 empty] | E
CP | P | #960854 | ŠKARJE UKRIVLJENE 11,5CM kat.št. 9910873 Hartmann (sc=25kos) |  |  |  | 50 | KOS | 1 | [9 empty] | #N003220 | 1 |  | 9910873 | Hartmann | [5 empty] | E
CP | N | #N003221 | TVT GYNECARE OBTURATOR SYSTEM |  |  |  | 10 | KOS | 2 | [9 empty] | # | 1 | Monofilamentna polipropilenska mrežica, ultralahka (21g/m2), izoelastična; velikost makropor je enaka ali večja od 1.9mm, mikropor pa med 100-150um. Pore so heksagonalne oblike. Zožena v predelu, kjer bi lahko prišlo do zvijanja. Celotna dolžina mrežice je 450mm,širina 10mm, širina na zožitvi pa 3mm. 3 šivi na koncu vsakega kraka mrežice,1šiv pred zožitvijo. Zeleni šiv določa natančno namestitev implantata na sredino. Obdana z zaščitnim polietilenskim ovojem in sterilno pakirana, transobturatorna ali retropubična fiksacija. Prilagoditev mrežice do 5 post operativnega dne. Dobavitelj je dolžan ponudniku zagotavljati potrebno količino inštrumentov za uvajanje (2 različnih dimenzij), ki so za večkratno uporabo za transvaginalno retropubično namestitev, iz nerjavečega materiala, s silikonskim ročajem. Dimenzije inštr.: 1.)celotna dolžina 316mm,dolžina ročaja:127mm,premer igle:3mm. 2.)Levi ter desni inside-out transobturatorni inštrument; celotna dolžina vodila 225mm, dolžina ročaja 127mm, premer igle 3mm. | [7 empty] | E
CP | P | #462666 | TVT GYNECARE OBTURATOR SYSTEM mrežica sensiTVT-A kat.št. SUI5021 A.M.I. Agency for Medical Innovations (sc=1kos) |  |  |  | 10 | KOS | 1 | [9 empty] | #N003221 | 1 |  | SUI5021 | A.M.I. Agency for Medical Innovations | [5 empty] | E
CP | N | #N003222 | TVT GYNECARE OBTURATOR SYSTEM ABBREVO |  |  |  | 60 | KOS | 2 | [9 empty] | # | 1 | Monofilamentna polipropilenska mrežica, ultralahka (21g/m2), izoelastična; velikost makropor je enaka ali večja od 1.9mm, mikropor pa med 100-150um.Pore so heksagonalne oblike. Zožena v predelu, kjer bi lahko prišlo do zvijanja. Celotna dolžina mrežice je 450mm,širina 10mm, širina na zožitvi pa 3mm. Zeleni šiv na mrežici določa natančno namestitev implantata na sredino. Obdana z zaščitnim polietilenskim ovojem in sterilno pakirana, transobturatorna ali retropubična fiksacija. Dobavitelj je dolžan ponudniku zagotavljati potrebno količino inštrumentov za uvajanje (2 različnih dimenzij), ki so za večkratno uporabo za transvaginalno retropubično namestitev, iz nerjavečega materiala, s silikonskim ročajem. Dimenzije inštr.: 1.)celotna dolžina 316mm,dolžina ročaja:127mm,premer igle:3mm. 2.)Levi ter desni inside-out transobturatorni inštrument; celotna dolžina vodila 225mm, dolžina ročaja 127mm, premer igle 3mm. | [7 empty] | E
CP | P | #462667 | TVT GYNECARE OBTURATOR SYSTEM ABBREVO Mrežica sensiT kat.št. SUI5011 A.M.I. Agency for Medical Innovations |  |  |  | 60 | KOS | 1 | [9 empty] | #N003222 | 1 |  | SUI5011 | A.M.I. Agency for Medical Innovations | [5 empty] | E
CP | N | #N003223 | TVT GYNECARE EXACT RETROPUBIČNI PR |  |  |  | 1 | KOS | 2 | [9 empty] | # | 1 | [8 empty] | E
CP | P | #961263 | TVT GYNECARE EXACT RETROPUBIČNI PR kat.št. TVTRL Ethicon |  |  |  | 1 | KOS | 1 | [9 empty] | #N003223 | 1 |  | TVTRL | Ethicon | [5 empty] | E
CP | N | #N003224 | TVT MiniArc FGS |  |  |  | 1 | KOS | 2 | [9 empty] | # | 1 | Mrežica s sidernim mehanizmom za nenapetostno podporo sečnice 9cm.Mrežica z "detanged" robovi, ki zmanjšuje iritacijo. | [7 empty] | E
CP | P | #464045 | TVT MiniArc FGS Mini Stop kat.št. IS-M-1 Apis Technologies |  |  |  | 1 | KOS | 1 | [9 empty] | #N003224 | 1 |  | IS-M-1 | Apis Technologies, Švica | [5 empty] | E
CP | P | #466408 | TVT MiniArc FGS Ophira mini sling set kat.št. KIT-OT-01 Promedon |  |  |  | 1 | KOS | 1 | [9 empty] | #N003224 | 1 |  | KIT-OT-01 | Promedon | [5 empty] | E
CP | P | #958306 | TVT MiniArc FGS mrežica SOLYX kat.št. M0068507000 Boston Scientific |  |  |  | 1 | KOS | 1 | [9 empty] | #N003224 | 1 |  | M0068507000 | Boston Scientific | [5 empty] | E
CP | N | #N003226 | VREČKA ZA LAPAROSKOPSKO KAMERO |  |  |  | 400 | KOS | 2 | [9 empty] | # | 1 | Prevleka je sterilno pakirana,minimalne dimenzije 10cm (širina) x 400cm (dolžina),sprejemljiva so max. odstopanja +40% v širino, in + 10% v dolžino. PVC material. Ima čvrsti zunanji del - KARTONČEK, ki ga neumita operacijska medicinska sestra prime in vanj vstavi nesterilno kamero. Izvlek vrečke poteka po teleskopskem načinu (je temu primerno tudi zložena). Konec vrečke je perforiran, tako da umita operacijska sestra ta del z lahkoto odtrže in na kamero namesti sterilno optiko. Prevleki - vrečki je priložen tudi samolepljiv trak, s katerim se jo fiksira na optiko in s tem zagotovi sterilno operativno tehniko. | [7 empty] | E
CP | P | #461181 | VREČKA ZA LAPAROSKOPSKO KAMERO 13x244CM kat.št. 10-1104 Premier Guard (a100) |  |  |  | 400 | KOS | 1 | [9 empty] | #N003226 | 1 |  | 10-1104 | Premier Guard | [5 empty] | E
CP | P | #466201 | VREČKA ZA LAPAROSKOPSKO KAMERO 14x250 kat.št. AT-SP-S 3 Zarys (sc=160kos) |  |  |  | 400 | KOS | 1 | [9 empty] | #N003226 | 1 |  | AT-SP-S 3 | Zarys | [5 empty] | E
CP | P | #953035 | VREČKA ZA LAPAROSKOPSKO KAMERO kat.št. 1104MG Protex |  |  |  | 400 | KOS | 1 | [9 empty] | #N003226 | 1 |  | 1104MG | Protex | [5 empty] | E
CP | N | #N003227 | SET YANKAUER SUKCIJSKI 6mm, CH30 |  |  |  | 1000 | KOS | 2 | [9 empty] | # | 1 | Nastavek aspracijski Yankauer, premer 6mm,ukrivljen, s centralno odprtino in 4 stranskimi odprtinami, brez regulatorja vleka. in POVEZ. CEV CH 30 X 3 M. Sterilno, za enkratno uporabo. | [7 empty] | E
CP | P | #052286 | SET YANKAUER SUKCIJSKI 6MM CH30 kat.št. 35415 Primed Halberstadt |  |  |  | 1000 | KOS | 1 | [9 empty] | #N003227 | 1 |  | 35415 | Primed Halberstadt | [5 empty] | E
CP | N | #N003228 | ŽAGNI LIST 70/49x14MMx0,6/0,4MM ZA AO/ASIF sklopko, za oscilirajočo žago |  |  |  | 30 | KOS | 2 | [9 empty] | # | 1 | [8 empty] | E
CP | P | #052271 | ŽAGNI LIST 70/49x14MMx0,6/0,4MM kat.št. 519.150 Synthes |  |  |  | 30 | KOS | 1 | [9 empty] | #N003228 | 1 |  | 519150 | Synthes | [5 empty] | E
CP | P | #466202 | ŽAGNI LIST 48x14,8MMx0,4MM ZA AO/ASIF sklopko, za oscilirajočo žago kat.št. KM519.015 Komet Medical (sc=5kos) |  |  |  | 30 | KOS | 1 | [9 empty] | #N003228 | 1 |  | KM519.015 | Komet Medical | [5 empty] | E
CP | N | #N003229 | ŽAGNI LIST 90/69x27x0,8/0,6MM ZA AO/ASIF sklopko, za oscilirajočo žago |  |  |  | 50 | KOS | 2 | [9 empty] | # | 1 | [8 empty] | E
CP | P | #052291 | ŽAGNI LIST 90/69x27x0,8/0,6MM kat.št. 519.170 Synthes |  |  |  | 50 | KOS | 1 | [9 empty] | #N003229 | 1 |  | 519170 | Synthes | [5 empty] | E
CP | P | #462668 | ŽAGNI LIST 68x27x0,6MM ZA AO/ASIF sklopko, za oscilirajočo žago nesterilno kat.št. KM519.017 Komet Medical (sc=5kos) |  |  |  | 50 | KOS | 1 | [9 empty] | #N003229 | 1 |  | KM519.017 | Komet Medical | [5 empty] | E
CP | N | #N003230 | ŽILNO UVAJALO INTRODUCER 7F-11CM |  |  |  | 100 | KOS | 2 | [9 empty] | # | 1 | Uvajalo velikosti 7F, dolžine 11 cm, vodilna žica 0.035", dolžine 45 cm.Žilno uvajalo v setu vsebuje: radiopačno poliuretansko uvajalo, ki je odporno na kinkanje z distalno hidrofilno prevleko, integrirano hemostatsko valvulo, dilatator in vodilno žico. | [7 empty] | E
CP | P | #075602 | ŽILNO UVAJALO INTRODUCER 7F-11CM kat.št. CP-08703 Teleflex Medical - Arrow |  |  |  | 100 | KOS | 1 | [9 empty] | #N003230 | 1 |  | CP-08703 | Teleflex Medical - Arrow | [5 empty] | E
CP | P | #466409 | ŽILNO UVAJALO INTRODUCER 7F-11CM kat.št. BM-FA0711A Brosmed (sc=5kos) |  |  |  | 100 | KOS | 1 | [9 empty] | #N003230 | 1 |  | BM-FA0711A | Brosmed | [5 empty] | E
CP | P | #466410 | ŽILNO UVAJALO INTRODUCER 7F-11CM B kit kat.št. RS*B70N10MRD Terumo (sc=10kos) |  |  |  | 100 | KOS | 1 | [9 empty] | #N003230 | 1 |  | RS*B70N10MRD | Terumo | [5 empty] | E
CP | P | #466411 | ŽILNO UVAJALO INTRODUCER 7F-11CM Preludekat.št. PSI-7F-11-035 Merit Medical (sc=5kos) |  |  |  | 100 | KOS | 1 | [9 empty] | #N003230 | 1 |  | PSI-7F-11-035 | Merit Medical | [5 empty] | E
CP | N | #N003231 | ŽLIČKA OSTRA 16CM |  |  |  | 20 | KOS | 2 | [9 empty] | # | 1 | Žlička,ostra,obojestr.okrogla 7,0xovalna 9x6 mm, 215mm,visokokakovostni polimer,steri.pak.,enkrat.up | [7 empty] | E
CP | P | #960857 | ŽLIČKA OSTRA OBOJESTRANSKA OKROGLA 7,0x OVALNA 9x6MM 215MM kat.št. FK850SU B.Braun Aesculap |  |  |  | 20 | KOS | 1 | [9 empty] | #N003231 | 1 |  | FK850SU | B.Braun Aesculap | [5 empty] | E
CP | N | #N003232 | HEMO-O-LOK KLIP XL |  |  |  | 20 | SC | 2 | [9 empty] | # | 1 | Neresorbtiven polimer- klip velikosti XL, za ligiranje žil in tkiva od 7-16mm,inerten, CT/MRI kompatibilen,za odprte in laparosk.op.,ponudnik mora klipom priložiti še 3 klip aplikatorje za laparaskopske operacije in 1 klip aplikator za odprte operacije | [7 empty] | E
CP | P | #464046 | HEMO-O-LOK KLIP XL rumen kat.št. WM-PC250 Welfare Medical (sc=84kos) |  |  |  | 20 | SC | 1 | [9 empty] | #N003232 | 1 |  | WM-PC250 | Welfare Medical | [5 empty] | E
CP | P | #962308 | HEMO-O-LOK KLIP XL kat.št. W-WK544250 Teleflex Medical - Weck (sc=84kos) |  |  |  | 20 | SC | 1 | [9 empty] | #N003232 | 1 |  | W-WK544250 | Teleflex Medical - Weck | [5 empty] | E
CP | N | #N003233 | HEMO-O-LOK KLIP L |  |  |  | 10 | SC | 2 | [9 empty] | # | 1 | Neresorbtiven polimer- klip velikosti L, za ligiranje žil in tkiva od 5-13mm,inerten, CT/MRI kompatibilen,za odprte in laparosk.op.,ponudnik mora klipom priložiti še 2 klip aplikatorja za laparaskopske operacije in 1 klip aplikator za odprte operacije | [7 empty] | E
CP | P | #464047 | HEMO-O-LOK KLIP L violičen kat.št. WM-PC240 Welfare Medical (sc=84kos) |  |  |  | 10 | SC | 1 | [9 empty] | #N003233 | 1 |  | WM-PC240 | Welfare Medical | [5 empty] | E
CP | P | #962309 | HEMO-O-LOK KLIP L kat.št. W-WK544240 Teleflex Medical - Weck |  |  |  | 10 | SC | 1 | [9 empty] | #N003233 | 1 |  | W-WK544240 | Teleflex Medical - Weck | [5 empty] | E
CP | N | #N003238 | TRAK BARVNI ZA OZNAČEVANJE INŠTRUMENTOV RUMEN |  |  |  | 4 | KOS | 2 | [9 empty] | # | 1 | Barvni trak za označevanje inštrumentov, brez latexa, odporen na parno in plinsko sterilizacijo. Nesterilno pakiran,širina 3mm/+-0,5mm, RUMENE barve, na kolutu. | [7 empty] | E
CP | P | #466534 | TRAK BARVNI ZA OZNAČEVANJE INŠTRUMENTOV RUMEN kat.št. T-01-05 Steris |  |  |  | 4 | KOS | 1 | [9 empty] | #N003238 | 1 |  | T-01-05 | Steris | [5 empty] | E
CP | P | #962314 | SURG-I-BAND COLOR CODING SYSTEM RUMEN kat.št. 1001-631 Scanlan |  |  |  | 4 | KOS | 1 | [9 empty] | #N003238 | 1 |  | 1001-631 | Scanlan | [5 empty] | E
CP | N | #N003239 | TRAK BARVNI ZA OZNAČEVANJE INŠTRUMENTOV ORANŽEN |  |  |  | 4 | KOS | 2 | [9 empty] | # | 1 | Barvni trak za označevanje inštrumentov, brez latexa, odporen na parno in plinsko sterilizacijo. Nesterilno pakiran,širina 3mm/+-0,5mm, ORANŽNE barve, na kolutu. | [7 empty] | E
CP | P | #466535 | TRAK BARVNI ZA OZNAČEVANJE INŠTRUMENTOV ORANŽEN kat.št. T-01-07 Steris |  |  |  | 4 | KOS | 1 | [9 empty] | #N003239 | 1 |  | T-01-07 | Steris | [5 empty] | E
CP | P | #962315 | SURG-I-BAND COLOR CODING SYSTEM ORANŽEN kat.št. 1001-632 Scanlan |  |  |  | 4 | KOS | 1 | [9 empty] | #N003239 | 1 |  | 1001-632 | Scanlan | [5 empty] | E
CP | N | #N003240 | TRAK BARVNI ZA OZNAČEVANJE INŠTRUMENTOV MODER |  |  |  | 4 | KOS | 2 | [9 empty] | # | 1 | Barvni trak za označevanje inštrumentov, brez latexa, odporen na parno in plinsko sterilizacijo. Nesterilno pakiran,širina 3mm/+-0,5mm, MODRE barve, na kolutu. | [7 empty] | E
CP | P | #466536 | TRAK BARVNI ZA OZNAČEVANJE INŠTRUMENTOV MODER kat.št. T-01-02 Steris |  |  |  | 4 | KOS | 1 | [9 empty] | #N003240 | 1 |  | T-01-02 | Steris | [5 empty] | E
CP | P | #962316 | SURG-I-BAND COLOR CODING SYSTEM MODER kat.št. 1001-633 Scanlan |  |  |  | 4 | KOS | 1 | [9 empty] | #N003240 | 1 |  | 1001-633 | Scanlan | [5 empty] | E
CP | N | #N003241 | TRAK BARVNI ZA OZNAČEVANJE INŠTRUMENTOV ZELEN |  |  |  | 4 | KOS | 2 | [9 empty] | # | 1 | Barvni trak za označevanje inštrumentov, brez latexa, odporen na parno in plinsko sterilizacijo. Nesterilno pakiran,širina 3mm/+-0,5mm, ZELENE barve, na kolutu. | [7 empty] | E
CP | P | #466537 | TRAK BARVNI ZA OZNAČEVANJE INŠTRUMENTOV ZELEN kat.št. T-01-03 Steris |  |  |  | 4 | KOS | 1 | [9 empty] | #N003241 | 1 |  | T-01-03 | Steris | [5 empty] | E
CP | P | #962317 | SURG-I-BAND COLOR CODING SYSTEM ZELEN kat.št. 1001-634 Scanlan |  |  |  | 4 | KOS | 1 | [9 empty] | #N003241 | 1 |  | 1001-634 | Scanlan | [5 empty] | E
CP | N | #N003242 | TRAK BARVNI ZA OZNAČEVANJE INŠTRUMENTOV VIJOLA |  |  |  | 4 | KOS | 2 | [9 empty] | # | 1 | Barvni trak za označevanje inštrumentov, brez latexa, odporen na parno in plinsko sterilizacijo. Nesterilno pakiran,širina 3mm/+-0,5mm, VIJOLA barve, na kolutu. | [7 empty] | E
CP | P | #466538 | TRAK BARVNI ZA OZNAČEVANJE INŠTRUMENTOV ČRN kat.št. T-01-09 Steris |  |  |  | 4 | KOS | 1 | [9 empty] | #N003242 | 1 |  | T-01-09 | Steris | [5 empty] | E
CP | P | #962318 | SURG-I-BAND COLOR CODING SYSTEM VIJOLA kat.št. 1001-639 Scanlan |  |  |  | 4 | KOS | 1 | [9 empty] | #N003242 | 1 |  | 1001-639 | Scanlan | [5 empty] | E
CP | N | #N003243 | TRAK BARVNI ZA OZNAČEVANJE INŠTRUMENTOV SVETLO MODER |  |  |  | 4 | KOS | 2 | [9 empty] | # | 1 | Barvni trak za označevanje inštrumentov, brez latexa, odporen na parno in plinsko sterilizacijo. Nesterilno pakiran,širina 3mm/+-0,5mm, SVETLO MODRE barve, na kolutu. | [7 empty] | E
CP | P | #962319 | SURG-I-BAND COLOR CODING SYSTEM SVETLO MODER kat.št. 1001-643 Scanlan |  |  |  | 4 | KOS | 1 | [9 empty] | #N003243 | 1 |  | 1001-643 | Scanlan | [5 empty] | E
CP | N | #N003244 | ZAMAŠEK LUER-LOCK za infuzijo |  |  |  | 40000 | KOS | 2 | [9 empty] | # | 1 | Zamašek iz plastične mase (polipropilena), dolžine 19 mm/+-3mm. Zamašek se uporablja za zapiranje različnih medicinskih setov (infuzija, transfuzija ipd.), kjer uporabljajo Luer-lock-jeve cevne priključke. Namenjen je za zaprtje moškega ali ženskega tipa navoja. Izdelek je sterilno pakiran po en kos v plastično folijo. sc=50kos Lahko se ponudi pakiranje A/100 | [7 empty] | E
CP | P | #462671 | ZAMAŠEK LUER-LOCK za infuzijo KOMBI RDEČ kat.št. A-88030/ME100100 Hygeia Medical Company (sc=100kos) |  |  |  | 40000 | KOS | 1 | [9 empty] | #N003244 | 1 |  | A-88030/ME100100 | Hygeia Medical Company Limited | [5 empty] | E
CP | P | #464052 | ZAMAŠEK LUER-LOCK za infuzijo STOPPER MALE-FEMALE rdeč kat.št. TP-MF Becton Dickinson, Carefusion (sc=100kos) |  |  |  | 40000 | KOS | 1 | [9 empty] | #N003244 | 1 |  | TP-MF | Becton Dickinson, Carefusion | [5 empty] | E
CP | P | #962290 | ZAMAŠEK LUER-LOCK za infuzijo rdeč kat.št. 54274 TIK |  |  |  | 40000 | KOS | 1 | [9 empty] | #N003244 | 1 |  | 54274 | TIK | [5 empty] | E
CP | N | #N003246 | INŠTRUMENT ZA LIGASURE TEHNOLOGIJO SPAJANJA PRI ODPRTIH OPERACIJAH, 5MM-20CM |  |  |  | 2 | KOS | 2 | [9 empty] | # | 1 | Sterilen kirurški inštrument za preparacijo in koagulacijo tkiva, kompatibilen z generatorjem ForceTriad.Čeljusti Dolphin Tip, za odprte operacije, dolžina inštrumenta 20cm/5mm. | [7 empty] | E
CP | P | #962321 | LIGASURE LS 1520 Dolphin Tip Open Sealer/Divider 5MM-20CM kat.št. LS 1520 Covidien |  |  |  | 2 | KOS | 1 | [9 empty] | #N003246 | 1 |  | LS 1520 | Covidien | [5 empty] | E
CP | N | #N003247 | INŠTRUMENT ZA LIGASURE TEHNOLOGIJO SPAJANJA PRI ODPRTIH OPERACIJAH, 36MM-18CM |  |  |  | 2 | KOS | 2 | [9 empty] | # | 1 | Sterilen kirurški inštrument za preparacijo in koagulacijo tkiva, kompatibilen z generatorjem ForceTriad.Čeljusti močne, ravne, za odprte operacije, dolžina inštrumenta 18cm/36mm. | [7 empty] | E
CP | P | #962322 | LIGASURE LF 4318 Large Jaw Open Sealer/Divider 36MM-18CM kat.št. LF 4318 Covidien |  |  |  | 2 | KOS | 1 | [9 empty] | #N003247 | 1 |  | LF 4318 | Covidien | [5 empty] | E
CP | N | #N003248 | INŠTRUMENT ZA LIGASURE TEHNOLOGIJO SPAJANJA PRI ODPRTIH OPERACIJAH, 10MM-20CM |  |  |  | 2 | KOS | 2 | [9 empty] | # | 1 | Sterilen kirurški inštrument za preparacijo in koagulacijo tkiva, kompatibilen z generatorjem ForceTriad.Čeljusti tope, ravne, za odprte operacije, dolžina inštrumenta 20cm/10mm. | [7 empty] | E
CP | P | #464053 | INŠTRUMENT ZA LIGASURE TEHNOLOGIJO SPAJANJA PRI ODPRTIH OPERACIJAH 5MM 23CM kat.št. LF1823 Covidien - Medtronic (sc=6kos) |  |  |  | 2 | KOS | 1 | [9 empty] | #N003248 | 1 |  | LF1823 | Covidien - Medtronic | [5 empty] | E
CP | P | #962323 | LIGASURE LS 1020 Tissue Fusion Open Instrument 10MM-20CM kat.št. LS 1020 Covidien |  |  |  | 2 | KOS | 1 | [9 empty] | #N003248 | 1 |  | LS 1020 | Covidien | [5 empty] | E
CP | N | #N003249 | INŠTRUMENT ZA LIGASURE TEHNOLOGIJO SPAJANJA PRI LAPAROSKOPSKIH OPERACIJAH Z RAVNO ČELUSTJO 5MM-37CM |  |  |  | 2 | KOS | 2 | [9 empty] | # | 1 | Sterilen kirurški inštrument za preparacijo in koagulacijo tkiva, kompatibilen z generatorjem ForceTriad.Čeljusti tope, ravne, za laparoskopske operacije, dolžina inštrumenta 37cm/5mm. | [7 empty] | E
CP | P | #962324 | LIGASURE LF 1637 Blunt Tip Laparascopic Sealer/Divider 5MM-37CM kat.št. LF 1637 Covidien |  |  |  | 2 | KOS | 1 | [9 empty] | #N003249 | 1 |  | LF 1637 | Covidien | [5 empty] | E
CP | N | #N003251 | ROČNIK ELEKTROKIRURŠKI NOŽ |  |  |  | 2 | KOS | 2 | [9 empty] | # | 1 | Sterilen ročnik Force Triverse FT3000 - elektrokirurški nož, za generator Valleylab/Force Triad,za enkratno uporabo. | [7 empty] | E
CP | P | #962326 | ROČNIK ELEKTROKIRURŠKI NOŽ VALLEYLAB kat.št. FT 3000 Covidien |  |  |  | 2 | KOS | 1 | [9 empty] | #N003251 | 1 |  | FT 3000 | Covidien | [5 empty] | E
CP | N | #N003504 | SET za SUI in polipektomijo |  |  |  | 2 | KOS | 2 | [9 empty] | # | 1 | Set vsebuje:Sterilno sukcijsko kanilo dia.max.9Fr, za histeroskopsko polipektomijo,kompatibilno z obstoječo opremo in histeroskopi Truclear ter sterilni monofilamenten 100% polipropilenski transobturatorni implantat,z možnostjo enostavnega večkratnega priklopa oz. odklopa na vodilno iglo, ki omogoča tako "inside-out" kot "outside-in" tehniko.Igla helikalne oblike,min invazivna premer max.3mm.Priloženo sterilno vodilo za zaščito sečnice. | [7 empty] | E
CP | P | #962334 | SET ZA SUI+ IN POLIPEKTOMIJO kat.št. set za sui plus Smith&Nephew |  |  |  | 2 | KOS | 1 | [9 empty] | #N003504 | 1 |  | set za sui plus | Smith&Nephew | [5 empty] | E
CP | N | #N003514 | TRAK - OP LEPLJIV 10x50CM |  |  |  | 1150 | KOS | 2 | [9 empty] | # | 1 | Sterilen samolepljiv trak dimenzij 10x50cm. | [7 empty] | E
CP | P | #462673 | TRAK - OP LEPLJIV 10x50CM STERI DRAPE kat.št. 9099 (sc=250kos) |  |  |  | 1150 | KOS | 1 | [9 empty] | #N003514 | 1 |  | 9099 | 3M | [5 empty] | E
CP | P | #464054 | TRAK - OP LEPLJIV 10x50CM Foliodrape OR tape adhesive kat.št. 258347 Hartmann (sc=115kos) |  |  |  | 1150 | KOS | 1 | [9 empty] | #N003514 | 1 |  | 258347 | Hartmann | [5 empty] | E
CP | P | #956458 | TRAK - OP LEPLJIV 10x50CM kat.št. 101-213 3teks |  |  |  | 1150 | KOS | 1 | [9 empty] | #N003514 | 1 |  | 101-213 | 3teks | [5 empty] | E
CP | N | #N005639 | VREČKA OP ZA PRESTREZANJE TEKOČINE |  |  |  | 500 | KOS | 2 | [9 empty] | # | 1 | Sterilna, samolepljiva vrečka za prestrezanje tekočin med operativnim posegom, dimenzije:60x90cm, na izpust. Del z lepilom v obliki črke U, za lepše nameščanje; ob zgornjem robu je vrečka ojačana, da lahko ostane razprta in je kolekcija tekočin učinkovitejša. | [7 empty] | E
CP | P | #962480 | VREČKA OP ZA PRESTREZANJE TEKOČINE Raucodrape 60x90cm kat.št. 33775 Lohmann-Rauscher |  |  |  | 500 | KOS | 1 | [9 empty] | #N005639 | 1 |  | 33775 | Lohmann-Rauscher | [5 empty] | E
CP | N | #N005923 | SET ZA TEP KOLKA |  |  |  | 260 | KOS | 2 | [9 empty] | # | 1 | Sestava seta: 1x Pokrivalo za Mayo mizo 80x145cm 3x OP trak lepljiv 10x55cm 1x Elastična oprijemljiva štokineta 25x121cm s trakovi za namestitev 1x U-rjuha PE z lepljivim razporkom mala 1x U-rjuha z ojačitvijo z lepljivimi razporkom velika 1x Rjuha velika lepljiva z odprtinami za kable in integriranimi pokrivali za roke 4x Kirurški plašč ojačan XL podaljšan 15x Tamponi št.5 30x Zloženci 10x20cm 2x Brizga 50ml 2x Rezilo za skalpel št.20 1x Rezilo za skalpel št.10 1x Kožni stapler 35W 2x Visokovpojen netkan vatiranec 15x25cm 1x Ioban inc. folija 60x60cm 1x Trikotna zbirna vrečka 50x55cm 1x Velcro ježek 2,5x30cm 1x Povoj krep 15cmx10m 1x Pregrinjalo za inštr.miz. 150x200cm 1x Redon dren 14CH 1x Aspiracijski set CH30 1x Kirurške rokavice 8,5 1x Vrečka 15x7,5 1x Rjuha 150x200cm Lahko tudi brez rokavic št.8 | [7 empty] | E
CP | P | #962675 | SET ZA TEP KOLKA kat.št. 106124 ArcRoyal |  |  |  | 260 | KOS | 1 | [9 empty] | #N005923 | 1 |  | 106124 | ArcRoyal | [5 empty] | E
CP | N | #N005924 | SET ZA TEP KOLENA |  |  |  | 250 | KOS | 2 | [9 empty] | # | 1 | Sestava seta: 1x Pokrivalo za Mayo mizo 80x145cm 3x OP trak lepljiv 10x55cm 1x Elastična oprijemljiva štokineta 17x76cm s trakovi za namestitev 2x Visokovpojen netkan vatiranec 15x25cm 1x Ekstremitetna rjuha 265/195x315cm, z ojačitvijo, elastično odprtino 6cm, odprtinami za kable in integriranimi pokrivali za roke 1x Vrečka za inštrumente 33x38cm 4x Kirurški plašč ojačan XL podaljšan 10x Tamponi št.5 30x Zloženci 10x20cm 2x Brizga 50ml 1x Rezilo za skalpel št.20 1x Rezilo za skalpel št.10 1x Kožni stapler 35W 1x Ioban inc. folija 60x60cm 1x Pregrinjalo za inštr.miz. 150x200cm 1x Velcro ježek 2,5x30cm 1x Povoj krep 15cmx10m 1x Redon dren 14CH 1x Aspiracijski set CH30 1x Kirurške rokavice 8,5 1x Kompresa 90x90cm, lepljiva 1x Vrečka 15x7,5 1x Rjuha 150x200cm 04.05.2022: lahko tudi vstavi ioban folijo z incizijskim področjem velikosti 60x45cm | [7 empty] | E
CP | P | #962676 | SET ZA TEP KOLENA kat.št. 106256 ArcRoyal |  |  |  | 250 | KOS | 1 | [9 empty] | #N005924 | 1 |  | 106256 | ArcRoyal | [5 empty] | E
CP | N | #N008591 | PLAŠČ OPERACIJSKI ZELEN XL ojačan E4 |  |  |  | 800 | KOS | 2 | [9 empty] | # | 1 | Plašč ojačan, XL podaljšan, SMS>47g/m2, dolžina 150cm, obseg 170cm, raglani rokavi, ovratnik barvno kodiran (zelen), antistatično obdelan, alkoholno repelenten, priloženi dve brisački. | [7 empty] | E
CP | P | #464055 | PLAŠČ OPERACIJSKI ZELEN XL ojačan 150x160CM kat.št. 5553 Meditrade (sc=30kos) |  |  |  | 800 | KOS | 1 | [9 empty] | #N008591 | 1 |  | 5553 | Meditrade | [5 empty] | E
CP | P | #464056 | PLAŠČ OPERACIJSKI ZELEN XL ojačan Foliodress Protect reinf. kat.št. 992818 Hartmann (sc=28kos) |  |  |  | 800 | KOS | 1 | [9 empty] | #N008591 | 1 |  | 992818 | Hartmann | [5 empty] | E
CP | P | #963691 | PLAŠČ OPERACIJSKI ZELEN XL-XLong KIRURŠKI OJAČAN kat.št. 90143 Halyard/Kimberly Clark |  |  |  | 800 | KOS | 1 | [9 empty] | #N008591 | 1 |  | 90143 | Halyard/Kimberly Clark | [5 empty] | E
CP | N | #N008592 | SET ZA STOPALO |  |  |  | 150 | KOS | 2 | [9 empty] | # | 1 | Vsebina: 1x rezilo fig.10, nerjaveče jeklo 1x rezilo fig.15, nerjaveče jeklo 1x rezilo fig.20,nerjaveče jeklo 1x papirnata vrečka 14x25cm 1x SMS ekstremitetna rjuha 190x310cm (>46g/m2), z elastično odp. 3cm, z ojačitvijo 60x100 (>95g/m2) in odprtinami za cevi/kable 1x prevleka za Mayo mizo 80x145cm, ojačana 2x prevleka za mizo 150x200cm 1x OP lepilni trak 10x50cm 1x kompresa 90x90cm z lepilnim robom 1x ježek 2,5x30cm, lepljiv 3x plašč standard XL 150cm, z rumeno kodiranim ovratnikom 20x zloženci iz gaze 10x20, z rtg nitko, 12 plastni 7x tampon iz gaze 40x40cm, z rtg nitko 1x krep elastični povoj 15cmx10m 1x brizga 20ml, L/S Tamponi in rezila morajo biti zloženi v papirnato vrečko. | [7 empty] | E
CP | P | #963692 | SET ZA STOPALO kat.št. 92-108857 ARC Royal |  |  |  | 150 | KOS | 1 | [9 empty] | #N008592 | 1 |  | 92-108857 | ARC Royal | [5 empty] | E
CP | N | #N009124 | ŽAGNI LIST 25,0x9,50x0,40MM ZA AO/ASIF sklopko, za oscilirajočo žago, nesterilen |  |  |  | 30 | KOS | 2 | [9 empty] | # | 1 | [8 empty] | E
CP | P | #052527 | ŽAGNI LIST 25,00x9,50x0,40MM nesterilen kat.št. KM519.013 Synthes |  |  |  | 30 | KOS | 1 | [9 empty] | #N009124 | 1 |  | KM519.013 | Synthes | [5 empty] | E
CP | N | #N009125 | ŽAGNI LIST 25,0x6,60x0,40MM ZA AO/ASIF sklopko, za oscilirajočo žago, nesterilen |  |  |  | 30 | KOS | 2 | [9 empty] | # | 1 | [8 empty] | E
CP | P | #052528 | ŽAGNI LIST 25,00x6,60x0,40MM nesterilen kat.št. KM519.023 Synthes |  |  |  | 30 | KOS | 1 | [9 empty] | #N009125 | 1 |  | KM519.023 | Synthes | [5 empty] | E
CP | N | #N009126 | ŽAGNI LIST 23,0x14,00x0,40MM ZA AO/ASIF sklopko, za oscilirajočo žago, nesterilen |  |  |  | 30 | KOS | 2 | [9 empty] | # | 1 | [8 empty] | E
CP | P | #052529 | ŽAGNI LIST 23,00x14,00x0,40MM nesterilen kat.št. KM519.025 Synthes |  |  |  | 30 | KOS | 1 | [9 empty] | #N009126 | 1 |  | KM519.025 | Synthes | [5 empty] | E
CP | N | #N009239 | VREČKA ZA INŠTRUMENTE 40x30cm lepljiv rob, z dvema prekatoma, z lepil.trakom za pritrd.na kompreso, sterilna |  |  |  | 360 | KOS | 2 | [9 empty] | # | 1 | [8 empty] | E
CP | P | #463832 | VREČKA ZA INŠTRUMENTE 40x35CM kat.št. BAG.010.01 sterilna (sc=200kos) |  |  |  | 360 | KOS | 1 | [9 empty] | #N009239 | 1 |  | BAG.010.01 | Fapomed | [5 empty] | E
CP | P | #962656 | VREČKA ZA INŠTRUMENTE 40x30cm kat.št. 706035 Mölnlycke Health Care (sc=120kos) |  |  |  | 360 | KOS | 1 | [9 empty] | #N009239 | 1 |  | 706035 | Mölnlycke Health Care | [5 empty] | E
CP | P | #964880 | VREČKA ZA INŠTRUMENTE 30x39cm kat.št. SSP3039 Informer Med (sc=200kos) |  |  |  | 360 | KOS | 1 | [9 empty] | #N009239 | 1 |  | SSP3039 | Informer Med | [5 empty] | E
CP | N | #N009727 | TVT OBTURATOR SYSTEM |  |  |  | 20 | KOS | 2 | [9 empty] | # | 1 | Trak iz polipropilenske mrežice (trak-1.1 x 45cm), posebno oblikovani kovinski igli pa morata biti zaščiteni z plastičnim tulcem. Setu je priloženo tudi vodilo za varen prehod igel in natančno namestitev traku. Trak naj bo obarvan in viden v tkivu. | [7 empty] | E
CP | P | #955095 | TVT GYNECARE OBTURATOR SYSTEM kat.št. 810081L Ethicon |  |  |  | 20 | KOS | 1 | [9 empty] | #N009727 | 1 |  | 810081L | Ethicon | [5 empty] | E
CP | N | #N009728 | TVT OBTURATOR SYSTEM |  |  |  | 10 | KOS | 2 | [9 empty] | # | 1 | Trak iz polipropilenske mrežice (trak-1.1 x 12cm), posebno oblikovani kovinski igli pa morata biti zaščiteni z plastičnim tulcem. Setu je priloženo tudi vodilo za varen prehod igel in natančno namestitev traku. Trak naj bo obarvan in viden v tkivu. | [7 empty] | E
CP | P | #955312 | TVT GYNECARE OBTURATOR SYSTEM ABBREVO kat.št. TVTOML Ethicon |  |  |  | 10 | KOS | 1 | [9 empty] | #N009728 | 1 |  | TVTOML | Ethicon | [5 empty] | E
CP | N | #N009729 | CEV SESALNA PRIKLJUČNA |  |  |  | 600 | KOS | 2 | [9 empty] | # | 1 | Sesalna priključna cev CH30, 2m dolga, lijak/lijak - cev z lijakastim konektom na obeh koncih - priključna cev med sesalnimi priključki in sesalno črpalko - sestavljena iz mehkega medicinskega materiala - posamično pakirana in sterilizirana - elastična sesalna cev premera Ch.30 - dolžina cevi: 2m - stabilnost upogiba poveča zunanja nazobčana površina cevi | [7 empty] | E
CP | P | #027600 | CEV SESALNA PRIKLJUČNA CH30x2M kat.št. 33111 Primed Halberstadt (sc=50kos) |  |  |  | 600 | KOS | 1 | [9 empty] | #N009729 | 1 |  | 33111 | Primed Halberstadt | [5 empty] | E
CP | N | #N009777 | ZAŠČITA ZA OČI SILIKONSKA |  |  |  | 1000 | KOS | 2 | [9 empty] | # | 1 | Ščitnik za oči iPRO za enkratno uporabo je izdelan iz lahkega, prosojnega materiala, ki ga je mogoče enostavno namestitii na pacientovo oko med anestezijo in ga tako zaščititi med operacijo. Uporaba nelepljivega jezička omogoča, da se ščitnik enostavno odstrani oz. spremeni položaj ščitnika. Blago lepilo znatno zmanjša verjetnost vpliva na kožo in pomaga, da je oko zaprto. | [7 empty] | E
CP | P | #463833 | ZAŠČITA ZA OČI SILIKONSKA iPRO Skintact kat.št. FHCEP3 Fannin (sc=100kos) |  |  |  | 1000 | KOS | 1 | [9 empty] | #N009777 | 1 |  | FHCEP3 | Fannin | [5 empty] | E
CP | P | #464057 | ZAŠČITA ZA OČI SILIKONSKA 5,5CMx3CM kat.št. SH49369 Sharn (sc=100par) |  |  |  | 1000 | KOS | 1 | [9 empty] | #N009777 | 1 |  | SH49369 | SHARN | [5 empty] | E
CP | P | #466539 | ZAŠČITA ZA OČI SILIKONSKA Obliž za oči kat.št. 05TD0012 Pergo (sc=50par=100kos) |  |  |  | 1000 | KOS | 1 | [9 empty] | #N009777 | 1 |  | 05TD0012 | Pergo | [5 empty] | E
CP | N | #N009778 | ROKAVICA Pre OP ZA ODSTRANJEVANJE DLAK |  |  |  | 1000 | KOS | 2 | [9 empty] | # | 1 | Rokavica je namenjena lažjemu odstranjevanje dlak in dlačic s pacientove kože.Zagotavlja učinkovit način odstranjevanja pobritih dlačic med predoperacijsko pripravo na operacijo.Velika površino lepila omogoča hitro in učinkovito odstranjevanje, optimiziran oprijem zmanjša tveganje za draženje kože. Uporablja se lahko na ukrivljenih in ravnih površinah.Pomaga zmanjšati tveganje za kontaminacijo / okužbo po kirurškem posegu. Brez lateksa. | [7 empty] | E
CP | P | #463834 | ROKAVICA Pre OP ZA ODSTRANJEVANJE DLAK Sticky Mitt kat.št. STMT200 Fannin (sc=200kos) |  |  |  | 1000 | KOS | 1 | [9 empty] | #N009778 | 1 |  | STMT200 | Fannin | [5 empty] | E
CP | N | #N009779 | PODALJŠEK ZA ZAŠČITNE MASKE |  |  |  | 500 | KOS | 2 | [9 empty] | # | 1 | Lahka trpežna Comfi-fix je prilagodljive velikosti z podaljškom dolžine 145 mm. Comfi-fix je zasnovan za lajšanje bolečega pritiska elastičnih trakov okoli ušesa in je primeren tudi za uporabo z zaščitnimi oblačili, pokrivali in očali. Okolju prijazen podaljšek maske Comfi-Fix je dvostranski in ponuja prilagodljivo namestitev traku s tremi različnimi velikostmi. Narejen je iz 100% recikliranega kartona namesto iz plastike, zaradi česar je okolju najbolj prijazen podaljševalnik mask za enkratno uporabo, kar zmanjšuje tveganje za navzkrižno okužbo. | [7 empty] | E
CP | P | #463835 | PODALJŠEK ZA ZAŠČITNE MASKE Comfi-fix kat.št. CDFME500 Fannin (sc=500kos) |  |  |  | 500 | KOS | 1 | [9 empty] | #N009779 | 1 |  | CDFME500 | Fannin | [5 empty] | E
CP | N | #N009780 | VREČKA ZA ŠTETJE INFEKCIJSKEGA OP MATERIALA |  |  |  | 4000 | KOS | 2 | [9 empty] | # | 1 | Vrečke se uporabljajo se za podporo učinkovitosti in varnosti operacijske dvorane ter za enostavno sledenje uporabljenega obvezilnega materiala. • Odlična vidljivost za štetje obvezilnega materiala • Preprosto odprti žepi za enostavno vstavljanje uporabljenega infekcijskega obvezilnega materiala • Prozorni polietilenski žepi omogočajo ogled za vizualno oceno pacientove izguba krvi • Brez lateksa Vsaka vrečka ima 2 x 5 žepov za nameščanje materiala. Naročnik bi ob naročilu vrečk za štetje potreboval 4 stojala. | [7 empty] | E
CP | P | #463836 | VREČKA ZA ŠTETJE INFEKCIJSKEGA OP MATERIALA kat.št. FSWBG50 Fannin (sc=50kos) |  |  |  | 4000 | KOS | 1 | [9 empty] | #N009780 | 1 |  | FSWBG50 | Fannin | [5 empty] | E
CP | P | #464058 | VREČKA ZA ŠTETJE INFEKCIJSKEGA OP MATERIALA kat.št. AR-25500NS ArcRoyal (sc=250kos) |  |  |  | 4000 | KOS | 1 | [9 empty] | #N009780 | 1 |  | AR-25500NS | ArcRoyal | [5 empty] | E
CP | N | #N009781 | STRIPER ZA VENO |  |  |  | 20 | KOS | 2 | [9 empty] | # | 1 | Je pripomoček oz. sonda za odstranitev vene brez potrebe po distalnem rezu in omogoča minimalno poškodbo tkiva pri odstranjevanju. Set vsebuje: fleksibilno prevlečeno pleteno vodilno žico, brez spominskega efekta, minimalne dolžine 100cm, ročaj in 3 odstranjevalne glave 9,12 in 15mm. Venostrip set je sterilen, za enkratno uporabo. Pakiranje: 10 setov v škatli. | [7 empty] | E
CP | P | #463837 | STRIPER ZA VENO VENOSTRIP 23x30CM kat.št. 5523184 B.Braun Aesculap (sc=10kos) |  |  |  | 20 | KOS | 1 | [9 empty] | #N009781 | 1 |  | 5523184 | B.Braun Aesculap | [5 empty] | E
CP | P | #464059 | STRIPER ZA VENO z 1 žico 100mm kat.št. 103 100 Intra (sc=10kos) |  |  |  | 20 | KOS | 1 | [9 empty] | #N009781 | 1 |  | 103 100 | INTRA | [5 empty] | E
CP | P | #466203 | STRIPER ZA VENO kat.št. VE-022 Vygon ali Medline (sc=12kos) |  |  |  | 20 | KOS | 1 | [9 empty] | #N009781 | 1 |  | VE-022 | Vygon ali Medline | [5 empty] | E
CP | N | #N009784 | SISTEM ZA PRENOS IN SLIKANJE TKIVA PLOŠČA ZA LEVO STRAN 18x20x1CM sterilno s 6 žebljički |  |  |  | 120 | KOS | 2 | [9 empty] | # | 1 | [8 empty] | E
CP | P | #970764 | SISTEM ZA PRENOS IN SLIKANJE TKIVA KLINI TRAY L-Board 18x20x1CM kat.št. 2001155 Klinika Medical GmbH (sc=20kos) |  |  |  | 120 | KOS | 1 | [9 empty] | #N009784 | 1 |  | 2001155 | Klinika Medical GmbH | [5 empty] | E
CP | N | #N009785 | SISTEM ZA PRENOS IN SLIKANJE TKIVA PLOŠČA ZA DESNO STRAN 18x20x1CM sterilno s 6 žebljički |  |  |  | 120 | KOS | 2 | [9 empty] | # | 1 | [8 empty] | E
CP | N | #N009786 | ELEKTRODA ZA KOVINSKI INŠTRUMENT ZA LIGASURE TEHNOLOGIJO SPAJANJA |  |  |  | 40 | KOS | 2 | [9 empty] | # | 1 | Sterilna elektroda LS3092 za namestitev na kovinski inštrument Liga Sure LS3090. Za enkratno uporabo. | [7 empty] | E
CP | P | #464060 | ELEKTRODA ZA KOVINSKI INŠTRUMENT ZA LIGASURE TEHNOLOGIJO SPAJANJA 25cm kat.št. LF3225 Covidien - Medtronic (sc=3kos) |  |  |  | 40 | KOS | 1 | [9 empty] | #N009786 | 1 |  | LF3225 | Covidien - Medtronic | [5 empty] | E
CP | N | #N009787 | FOLIJA INCIZIJSKA 100x80 |  |  |  | 100 | KOS | 2 | [9 empty] | # | 1 | Incizijska folija s krožno vrečko za kolekcijo tekočin, celotna dimenzija (87x74)cm+/-5cm, dimenzija incizijskega dela (30x30)cm+/- 2cm, ima odprtine ali ježke za pritrditev cevi.Sterilno pakirano. | [7 empty] | E
CP | P | #464061 | FOLIJA INCIZIJSKA 100x80 Rondela kat.št. 832000 Mölnlycke (sc=22kos) |  |  |  | 100 | KOS | 1 | [9 empty] | #N009787 | 1 |  | 832000 | Mölnlycke | [5 empty] | E
CP | P | #466204 | FOLIJA INCIZIJSKA 92x76 kat.št. IDE2057 Medline (sc=10kos) |  |  |  | 100 | KOS | 1 | [9 empty] | #N009787 | 1 |  | IDE2057 | Medline | [5 empty] | E
CP | N | #N009788 | FOLIJA INCIZIJSKA Z ODPRTINO IN VREČKO 23x45 |  |  |  | 120 | KOS | 2 | [9 empty] | # | 1 | STERI DRAPE 1072, celotna dimenzija (23x45)cm, dimenzija samolepilnega dela (23x25)cm+/-1cm, velikost odprtine (11x8,5)cm, sterilno pakirano. | [7 empty] | E
CP | P | #463838 | FOLIJA INCIZIJSKA Z ODPRTINO IN VREČKO STERI DRAPE 23x45CM kat.št. 1072 3M (sc=10kos) |  |  |  | 120 | KOS | 1 | [9 empty] | #N009788 | 1 |  | 1072 | 3M | [5 empty] | E
CP | N | #N009965 | BIOPSIJSKA IGLA 1,5MM |  |  |  | 1000 | KOS | 2 | [9 empty] | # | 1 | Sterilna biopsijska igla dimenzije 1,5mm, za hiter,precizen in enostaven odvzem vzorcev, iz nerjavečega jekla, z ostrimi robovi; ročaj plastičen in nedrseč. Za enkratno uporabo. | [7 empty] | E
CP | P | #464063 | LUKNJAČ ZA BIOPSIJO PREMER 1,5MM sterilen kat.št. BP-15F KAI Medical (sc=20kos) |  |  |  | 1000 | KOS | 1 | [9 empty] | #N009965 | 1 |  | BP-15F | KAI Medical | [5 empty] | E
CP | N | #N009966 | BIOPSIJSKA IGLA 1MM |  |  |  | 100 | KOS | 2 | [9 empty] | # | 1 | Sterilna biopsijska igla dimenzije 1mm, za hiter,precizen in enostaven odvzem vzorcev, iz nerjavečega jekla, z ostrimi robovi; ročaj plastičen in nedrseč.Za enkratno uporabo. Lahko biopsijska igla dimenzije 1.1 mm, v kolikor biopsijska igla ustreza vsem preostalim podanim strokovnim zahtevam | [7 empty] | E
CP | P | #464062 | BIOPSIJSKA IGLA 1MM sterilen kat.št. BP-10F KAI Medical (sc=20kos) |  |  |  | 100 | KOS | 1 | [9 empty] | #N009966 | 1 |  | BP-10F | KAI Medical | [5 empty] | E
CP | N | #N009967 | BLAZINICA ZA ČIŠČENJE KONIC INSTRUMENTOV |  |  |  | 1000 | KOS | 2 | [9 empty] | # | 1 | Sterilna samolepljiva blazinica za intraoperativno čiščenje konic inštrumentov, dimenzije 5x5cm | [7 empty] | E
CP | P | #464064 | BLAZINICA ZA ČIŠČENJE KONIC INSTRUMENTOV 5x5CM sterilen kat.št. M9493 Meditex (sc=50kos) |  |  |  | 1000 | KOS | 1 | [9 empty] | #N009967 | 1 |  | M9493 | Meditex | [5 empty] | E
CP | P | #464065 | BLAZINICA ZA ČIŠČENJE KONIC INSTRUMENTOV sterilen 5,08CMx5,08CM kat.št. E2401 Covidien - Medtronic (sc=100kos) |  |  |  | 1000 | KOS | 1 | [9 empty] | #N009967 | 1 |  | E2401 | Covidien - Medtronic | [5 empty] | E
CP | P | #466055 | BLAZINICA ZA ČIŠČENJE KONIC INSTRUMENTOV kat.št. F7520 Fiab (sc=100kos) |  |  |  | 1000 | KOS | 1 | [9 empty] | #N009967 | 1 |  | F7520 | Fiab | [5 empty] | E
CP | P | #466056 | BLAZINICA ZA ČIŠČENJE KONIC INSTRUMENTOV TC-100 kat.št. 20778 Aspen Surgical Products (sc=100kos) |  |  |  | 1000 | KOS | 1 | [9 empty] | #N009967 | 1 |  | 20778 | Aspen Surgical Products, Inc. | [5 empty] | E
CP | P | #466205 | BLAZINICA ZA ČIŠČENJE KONIC INSTRUMENTOV 50x50MM kat.št. AR-32200 Halyard (sc=50) |  |  |  | 1000 | KOS | 1 | [9 empty] | #N009967 | 1 |  | AR-32200 | Halyard | [5 empty] | E
CP | N | #N009968 | CEV STERILNA ZA ODVAJALEC DIMA |  |  |  | 10 | KOS | 2 | [9 empty] | # | 1 | Sterilna cev SEA3710 za priklop na Smoke Evacuator SE3695. | [7 empty] | E
CP | P | #464066 | CEV STERILNA ZA ODVAJALEC DIMA kat.št. SEA3710 Covidien - Medtronic (sc=10kos) |  |  |  | 10 | KOS | 1 | [9 empty] | #N009968 | 1 |  | SEA3710 | Covidien - Medtronic | [5 empty] | E
CP | P | #466057 | CEV STERILNA ZA ODVAJALEC DIMA laparoskopska, dolžine 3m, sterilna Care E-Vac kat.št. FC-ESE-TS4 Fannin (kos=3m) |  |  |  | 10 | KOS | 1 | [9 empty] | #N009968 | 1 |  | FC-ESE-TS4 | Fannin | [5 empty] | E
CP | N | #N009969 | ELEKTRODA NEVTRALNA ZA KUTOR ODRASLI |  |  |  | 3000 | KOS | 2 | [9 empty] | # | 1 | Elektroda nevtralna za kutor odrasli, je namenjena za osebe težje od 13,6 kg.Je BREZ latexa. Povratne elektroda za bolnika je kakovostna, varna in ustreza kriterijem inovativne tehnologije. Povratna elektroda je izdelana iz kakovostnega PolyHesive ™ II visoko prevodnega hidrogeliranega hidrogela, katerega prednosti so: - vodni hidrogel znižuje odpornost kože, - edinstveno raztezanje zapolni nepravilnosti kože pacienta in minimizira kontaktne praznine za izboljšanje celotnega območja električne prevodnosti. Elektroda se med operativnim posegom ne odlepi (potenje pacienta, spreminjanje OP položaja...), se jo lahko prestavlja iz enega mesta na drugo, če to narava operativnega posega zahteva. Prednosti elektrode: - Površina razprši tok na velikem območju, kar zmanjša nalaganje toplote. - Akrilno lepilo izboljša kakovost stika z blazinicami in zagotavlja oviro za vlago, da znatno zmanjša možnost vdora tekočine. - Ne draži in nesenzibilizira. REM kontaktni sistem za spremljanje kakovosti Ekskluzivni sistem spremlja nivo impedance pacienta in samodejno izključi generator, če je zaznana napaka na povratni elektrodi pacienta. V primeru, ponudbe elektrode, ki ni kompatibilna z obstoječimi povezovalnimi kabli, je potrebno brezplačno zagotoviti tudi po dva povezovalna kabla (elektroda-generator), na posamezni generator. | [7 empty] | E
CP | P | #464067 | ELEKTRODA NEVTRALNA ZA KUTOR ODRASLI kat.št. E7509 Covidien - Medtronic (sc=50kos) |  |  |  | 3000 | KOS | 1 | [9 empty] | #N009969 | 1 |  | E7509 | Covidien - Medtronic | [5 empty] | E
CP | N | #N009970 | ELEKTRODA ZA KOVINSKI INŠTRUMENT ZA LIGASURE TEHNOLOGIJO SPAJANJA, Z NOŽEM |  |  |  | 12 | KOS | 2 | [9 empty] | # | 1 | Sterilna elektroda z nožem LF3225, za namestitev na kovinski inštrument Liga Sure LF3225C. Za enkratno uporabo. | [7 empty] | E
CP | P | #464068 | ELEKTRODA ZA KOVINSKI INŠTRUMENT ZA LIGASURE TEHNOLOGIJO SPAJANJA, Z NOŽEM kat.št. LF3225 Covidien - Medtronic (sc=3kos) |  |  |  | 12 | KOS | 1 | [9 empty] | #N009970 | 1 |  | LF3225 | Covidien - Medtronic | [5 empty] | E
CP | N | #N009971 | FILTER RAPIDVAC ZA ODVAJALEC DIMA |  |  |  | 6 | KOS | 2 | [9 empty] | # | 1 | Smoke Evacuator Filter RapidVac SEA3700, kompatibilen z SmokeEvacuatorjem SE3695. | [7 empty] | E
CP | P | #464069 | FILTER RAPIDVAC ZA ODVAJALEC DIMA kat.št. SEA3700 Covidien - Medtronic (sc=2kos) |  |  |  | 6 | KOS | 1 | [9 empty] | #N009971 | 1 |  | SEA3700 | Covidien - Medtronic | [5 empty] | E
CP | N | #N009972 | FILTER SAVER ZA ODVAJALEC DIMA |  |  |  | 60 | KOS | 2 | [9 empty] | # | 1 | Filter Saver za Smoke Evacuator INS-200/EU, zaščita za filter, ki ščiti napravo pred tekočino ter tako podaljša življensko dobo. | [7 empty] | E
CP | P | #464070 | FILTER SAVER ZA ODVAJALEC DIMA kat.št. RVFT10 Covidien - Medtronic (sc=10kos) |  |  |  | 60 | KOS | 1 | [9 empty] | #N009972 | 1 |  | RVFT10 | Covidien - Medtronic | [5 empty] | E
CP | P | #466206 | FILTER SAVER ZA ODVAJALEC DIMA Fluid Trap 100ML kat.št. C32-30-010 Cimpax (sc=20kos) |  |  |  | 60 | KOS | 1 | [9 empty] | #N009972 | 1 |  | C32-30-010 | Cimpax | [5 empty] | E
CP | N | #N009973 | FOLIJA INCIZIJSKA 152x200 |  |  |  | 30 | KOS | 2 | [9 empty] | # | 1 | STERI DRAPE 1034, celotna dimenzija rjuhe iz SMS materiala(152x200)cm+/- 10cm, dimenzija samolepilnega dela (15x15)cm+/-2cm, premer odprtine 10cm+/-1cm.Sterilno pakiranje. | [7 empty] | E
CP | P | #464071 | FOLIJA INCIZIJSKA 152x200CM kat.št. 1034 3M (sc=22kos) |  |  |  | 30 | KOS | 1 | [9 empty] | #N009973 | 1 |  | 1034 | 3M | [5 empty] | E
CP | N | #N009974 | FOLIJA INCIZIJSKA Z JODOM 66x60 |  |  |  | 1200 | KOS | 2 | [9 empty] | # | 1 | Antimikrobna incizijska folija, celotna dimenzija (66x60)cm +/-3cm, dimenzija sterilno pakirano.incizijskega dela (56x60)cm +/-1cm, | [7 empty] | E
CP | P | #464072 | FOLIJA INCIZIJSKA Z JODOM 66x60CM IOBAN 2 kat.št. 6648EU 3M (sc=10kos) |  |  |  | 1200 | KOS | 1 | [9 empty] | #N009974 | 1 |  | 6648EU | 3M | [5 empty] | E
CP | N | #N009975 | FOLIJA INCIZIJSKA Z JODOM 60x45 |  |  |  | 1600 | KOS | 2 | [9 empty] | # | 1 | Antimikrobna incizijska folija, celotna dimenzija (66x45)cm +/-3cm, dimenzija sterilno pakirano.incizijskega dela (56x45)cm +/-1cm, | [7 empty] | E
CP | P | #464073 | FOLIJA INCIZIJSKA Z JODOM 66x45CM IOBAN 2 kat.št. 6650EU 3M (sc=10kos) |  |  |  | 1600 | KOS | 1 | [9 empty] | #N009975 | 1 |  | 6650EU | 3M | [5 empty] | E
CP | N | #N009976 | FOLIJA INCIZIJSKA OFTALMOLOŠKA 80x130 |  |  |  | 800 | KOS | 2 | [9 empty] | # | 1 | STERI DRAPE 1030 z ovalno odprtino, celotna dimenzija (80x130)cm+/-5cm, dimenzija samolepilnega dela (10x12,5)cm+/-1cm, velikost odprtine 5,1x7,4cm.Sterilno pakirano. | [7 empty] | E
CP | P | #464074 | FOLIJA INCIZIJSKA OFTALMOLOŠKA Z ODPRTINO 80x130 Steri Drape kat.št. 1030 3M (sc=10kos) |  |  |  | 800 | KOS | 1 | [9 empty] | #N009976 | 1 |  | 1030 | 3M | [5 empty] | E
CP | N | #N009977 | FOLIJA INCIZIJSKA 38x41 |  |  |  | 150 | KOS | 2 | [9 empty] | # | 1 | Incizijska folija, celotna dimenzija (38x41)cm +/-3cm, dimenzija incizijskega dela (28x41)cm +/-1cm, sterilno pakirano. | [7 empty] | E
CP | P | #464079 | FOLIJA INCIZIJSKA 38x41CM Steri Drape kat.št. 2040 3M (sc=10kos) |  |  |  | 150 | KOS | 1 | [9 empty] | #N009977 | 1 |  | 2040 | 3M | [5 empty] | E
CP | N | #N009978 | FOLIJA INCIZIJSKA 40x40 |  |  |  | 20 | KOS | 2 | [9 empty] | # | 1 | STERI DRAPE 1020 z okroglo odprtino, celotna dimenzija (40x40)cm+/-2cm, dimenzija samolepilnega dela (9,9x12,5)cm+/-1cm, premer odprtine 6,3cm+/-0,5cm, sterilno pakirano. | [7 empty] | E
CP | P | #464080 | FOLIJA INCIZIJSKA 40x40 Steri Drape kat.št. 1020 3M (sc=10kos) |  |  |  | 20 | KOS | 1 | [9 empty] | #N009978 | 1 |  | 1020 | 3M | [5 empty] | E
CP | N | #N009979 | FOLIJA INCIZIJSKA 60x45 |  |  |  | 100 | KOS | 2 | [9 empty] | # | 1 | Incizijska folija, celotna dimenzija (60x45)cm +/-3cm, dimenzija incizijskega dela (50x45)cm +/-1cm, sterilno pakirano. | [7 empty] | E
CP | P | #464081 | FOLIJA INCIZIJSKA 60x45 Steri Drape kat.št. 2045 3M (sc=10kos) |  |  |  | 100 | KOS | 1 | [9 empty] | #N009979 | 1 |  | 2045 | 3M | [5 empty] | E
CP | N | #N009980 | LOKALNI HEMOSTATIK Z ORL APLIKATORJEM |  |  |  | 200 | KOS | 2 | [9 empty] | # | 1 | Sterilno pakiran lokalni hemostatik z aplikatorjem za ORL uporabo. Dopolnjujemo opis:ENT set vsebuje: - aplikator z dvemi grami (2 g) vpojnega hemostatskega praška, ki je po sestavi 100% rastlinskega izvora, pridobljen iz očiščenega rastlinskega škroba in - 2 ENT aplikatorja. Izdelek je sterilno pakiran in za enkratno uporabo. Aplikator je namenjen za ročni nanos lokalnega hemostata na mesto blagih krvavitev kirurških ran oziroma krvavitev iz nosu. Po stiku s krvjo ali drugimi eksudati, hemostatični delci delujejo kot molekularna sita in pospešujejo naravno hemostazo s koncentriranjem krvnih sestavin, kot so trombociti in rdeče krvne celice ter krvnih beljakovin, kot so albumin, trombin in fibrinogen, tako, da tvorijo trden strdek. 28.06.2024;Ponudnik mora podati ceno za "komplet" (aplikator+hemostatik) ter priložiti k oddani ponudbi ceno za aplikator ter ceno za hemostatik v zapisu excel ter pdf.Ponudba se odda samo na razpisano nadšifro, | [7 empty] | E
CP | P | #464082 | LOKALNI HEMOSTATIK Z ORL APLIKATORJEM Arista kat.št. SM0002 in AM0004 BD (Bard) (sc=5kos) |  |  |  | 200 | KOS | 1 | [9 empty] | #N009980 | 1 |  | SM0002, AM0004 | BD (Bard) | [5 empty] | E
CP | P | #967847 | LOKALNI HEMOSTATIK ZA ORL APLIKATOR Arista AH kat.št. AM0004 BD (Bard) (sc=5kos) |  |  |  | 200 | KOS | 1 | [9 empty] | #N009980 | 1 |  | AM0004 | BD Bard | [5 empty] | E
CP | P | #967848 | LOKALNI HEMOSTATIK ZA ORL 3G Arista AH kat.št. SM0002 BD (Bard) (sc=5kos) |  |  |  | 200 | KOS | 1 | [9 empty] | #N009980 | 1 |  | SM0002 | BD Bard | [5 empty] | E
CP | N | #N009981 | INŠTRUMENT ZA LIGASURE TEHNOLOGIJO SPAJANJA PRI ODPRTIH UROLOŠKIH OPERACIJAH, 5MM-23CM |  |  |  | 115 | KOS | 2 | [9 empty] | # | 1 | Sterilen kirurški inštrument za preparacijo in koagulacijo tkiva, kompatibilen z generatorjem ForceTriad.Čeljusti Maryland, za odprte operacije, dolžina inštrumenta 23cm/5mm. | [7 empty] | E
CP | P | #464083 | INŠTRUMENT ZA LIGASURE TEHNOLOGIJO SPAJANJA PRI ODPRTIH UROLOŠKIH OPERACIJAH, 5MM-23CM Maryland kat.št. LF1923 Covidien -Medtronic |  |  |  | 115 | KOS | 1 | [9 empty] | #N009981 | 1 |  | LF1923 | COVIDIEN - MEDTRONIC | [5 empty] | E
CP | N | #N009982 | INŠTRUMENT ZA LIGASURE TEHNOLOGIJO SPAJANJA PRI LAPAROSKOPSKIH OPERACIJAH Z UKRIVLJENO ČELUSTJO 5MM-37CM |  |  |  | 220 | KOS | 2 | [9 empty] | # | 1 | Sterilen kirurški inštrument za preparacijo in koagulacijo tkiva, kompatibilen z generatorjem ForceTriad.Čeljusti Maryland, ukrivljene, za laparoskopske operacije, dolžina inštrumenta 37cm/5mm. | [7 empty] | E
CP | P | #464084 | INŠTRUMENT ZA LIGASURE TEHNOLOGIJO SPAJANJA PRI LAPAR. OP. Z UKRIVLJENO ČELUSTJO 5MM-37CM Maryland kat.št. LF1937 Covidien - Medtronic |  |  |  | 220 | KOS | 1 | [9 empty] | #N009982 | 1 |  | LF1937 | COVIDIEN - MEDTRONIC | [5 empty] | E
CP | N | #N009983 | NASTAVEK ZA ODVAJANJE ELEKTROKIRURŠKEGA DIMA |  |  |  | 40 | KOS | 2 | [9 empty] | # | 1 | Sterilen nastavek za odvajanje elektrokirurškega dima E3590, za enkratno uporabo. Kompatibilen z Valleylab kirurškimi ročniki in Smoke Evacuator-jem SE3695. | [7 empty] | E
CP | P | #464085 | NASTAVEK ZA ODVAJANJE ELEKTROKIRURŠKEGA DIMA SuperVac kat.št. PMS6300N Prima Medical (sc=20kos) |  |  |  | 40 | KOS | 1 | [9 empty] | #N009983 | 1 |  | PMS6300N | Prima Medical | [5 empty] | E
CP | P | #464086 | NASTAVEK ZA ODVAJANJE ELEKTROKIRURŠKEGA DIMA Valleylab kat.št. E3810 Covidien - Medtronic (sc=20kos) |  |  |  | 40 | KOS | 1 | [9 empty] | #N009983 | 1 |  | E3810 | Covidien - Medtronic | [5 empty] | E
CP | P | #466058 | NASTAVEK ZA ODVAJANJE ELEKTROKIRURŠKEGA DIMA Adapter E-Vac kat.št. FC-FIT Fannin (sc=20kos) |  |  |  | 40 | KOS | 1 | [9 empty] | #N009983 | 1 |  | FC-FIT | Fannin | [5 empty] | E
CP | N | #N009984 | OP MAGNET |  |  |  | 48 | KOS | 2 | [9 empty] | # | 1 | Sterilno pakirana magnetna blazinica,max.dimenzij 13,5cmx11,5cm, min.dimenzij 8cmx7cm, za odlaganje igel,skalpov in drugih ostrih kovinskih predmetov,nedrseča. | [7 empty] | E
CP | P | #464087 | OP MAGNET 8,5CMx7CM kat.št. 1091506 B.Braun Aesculap (sc=12kos) |  |  |  | 48 | KOS | 1 | [9 empty] | #N009984 | 1 |  | 1091506 | B.Braun Aesculap | [5 empty] | E
CP | P | #466207 | OP MAGNET 115x76MM kat.št. MG-115-076 Steris (sc=50kos) |  |  |  | 48 | KOS | 1 | [9 empty] | #N009984 | 1 |  | MG-115-076 | Steris | [5 empty] | E
CP | N | #N009985 | PREGRINJALO U-DRAPE |  |  |  | 22 | KOS | 2 | [9 empty] | # | 1 | Pregrinjalo ima naslednje dimenzije - 224 cm (širina) in 318 cm (dolžina), kjer je sprejemljivo odstopanje do +/- 5%. Je sterilno pakirano. V sredini ima U izrez. Pregrinjalo je iz netkanega tri-slojnega materiala, ki je nepropusten v celoti. Ob U odprtini je nameščeno hipoalergeno lepilo. Pregrinjalo je vpojno, z ojačitveno cono ob U izrezu. Dovoljeno odstopanje +/-5%, odstopanje v pakiranju +/- 10%; lahko pakiranje A10. | [7 empty] | E
CP | P | #464088 | PREGRINJALO U-DRAPE Rjuha-U 224x318, lep.U 15x137 kat.št. 89311 Halyard (sc=11kos) |  |  |  | 22 | KOS | 1 | [9 empty] | #N009985 | 1 |  | 89311 | Halyard | [5 empty] | E
CP | P | #466208 | PREGRINJALO U-DRAPE 220x300CM U-10x105CM, ojačano kat.št. 6233 Meditex (sc=12kos) |  |  |  | 22 | KOS | 1 | [9 empty] | #N009985 | 1 |  | 6233 | Meditex | [5 empty] | E
CP | N | #N009986 | PREGRINJALO ZA LAPAROSKOPIJE |  |  |  | 14 | KOS | 2 | [9 empty] | # | 1 | Pregrinjalo ima dimenzije 254 cm (širina) x 312 cm (dolžina), kjer je sprejemljivo odstopanje +/- 5%. Dimenzije abdominalne odprtine so minimalno 22cm x 28cm, perianalne odprtine minimalno 15cmx18cm. Je sterilno pakirano, iz netkanega tri-slojnega materiala, ki je nepropusten. Pregrinjalo je vpojno, z ojačitveno cono ob operativnem delu in hipoalergenim lepilom. | [7 empty] | E
CP | P | #464089 | PREGRINJALO ZA LAPAROSKOPIJE RD LAP SET-I kat.št. 33320 Lohmann&Rauscher (sc=14kos) |  |  |  | 14 | KOS | 1 | [9 empty] | #N009986 | 1 |  | 33320 | Lohmann&Rauscher | [5 empty] | E
CP | N | #N009987 | SET IZOLACIJSKI VERTIKALNI |  |  |  | 200 | KOS | 2 | [9 empty] | # | 1 | Set naj vsebuje: 1 kom pokrivalo za Mayo mizico minimalnih dimenzij:80cm x 145cm, 1 kom rjuha za inštrumentarsko mizo minimalnih dimenzij : 190cm x 140cm,1 kom vertikalni drape z incizijsko folijo in vrečko za kolekcijo tekočin, minimalnih dimenzij: 235cm x 320cm. Dimenzija prevleke za mizo Mayo:min75 do max.80 cm širine x min 140 do max 145 cm dolžine. | [7 empty] | E
CP | P | #464090 | SET IZOLACIJSKI VERTIKALNI kat.št. 33389 Lohmann&Rauscher (sc=10kos) |  |  |  | 200 | KOS | 1 | [9 empty] | #N009987 | 1 |  | 33389 | Lohmann&Rauscher | [5 empty] | E
CP | P | #464092 | SET IZOLACIJSKI VERTIKALNI kat.št. 3995 Meditex (sc=9kos) |  |  |  | 200 | KOS | 1 | [9 empty] | #N009987 | 1 |  | 3995 | Meditex | [5 empty] | E
CP | N | #N009988 | REZILA dia.13,0mm |  |  |  | 30 | KOS | 2 | [9 empty] | # | 1 | [8 empty] | E
CP | P | #967614 | REZILA EVO dia.13,0mm nesterilna 90x13x1,27MM kat.št. EVO1313.57S Komet (sc=5kos) |  |  |  | 30 | KOS | 1 | [9 empty] | #N009988 | 1 |  | EVO1313.57S | Komet | [5 empty] | E
CP | N | #N009989 | REZILA dia.19,0mm |  |  |  | 40 | KOS | 2 | [9 empty] | # | 1 | [8 empty] | E
CP | P | #967615 | REZILA EVO dia.19,0mm nesterilna 90x19x1,27MM kat.št. EVO1913.51S Komet (sc=5kos) |  |  |  | 40 | KOS | 1 | [9 empty] | #N009989 | 1 |  | EVO1913.51S | Komet | [5 empty] | E
CP | N | #N009990 | SET ZA ARTROSKOPIJO Z VREČKO |  |  |  | 60 | KOS | 2 | [9 empty] | # | 1 | Set naj vsebuje: 1 kom pokrivalo za inštrumentarsko mizo minimalnih dimenzij: 140 cm x 190 cm,1 kom pokrivalo za Mayo mizico, minimalnih dimenzij: 80cm x 140cm,1 kom pokrivalo za pacienta dimenzij : min 200cm x min 300cm, z odprtino - obdano s PVC vrečko, za kolekcijo tekočin med operativnim posegom. Dimenzija prevleke za mizo Mayo:min75 do max.80 cm širine x min 140 do max 145 cm dolžine. | [7 empty] | E
CP | P | #464093 | SET ZA ARTROSKOPIJO Z VREČKO kat.št. 33348 Lohmann&Rauscher (sc=10kos) |  |  |  | 60 | KOS | 1 | [9 empty] | #N009990 | 1 |  | 33348 | Lohmann&Rauscher | [5 empty] | E
CP | P | #464094 | SET ZA ARTROSKOPIJO Z VREČKO 11-DEL kat.št. 60102 Mölnlycke (sc=8kos) |  |  |  | 60 | KOS | 1 | [9 empty] | #N009990 | 1 |  | 60102 | MÖLNLYCKE | [5 empty] | E
CP | P | #464095 | SET ZA ARTROSKOPIJO Z VREČKO kolena, Basics kat.št. 88907 Halyard (sc=5kos) |  |  |  | 60 | KOS | 1 | [9 empty] | #N009990 | 1 |  | 88907 | Halyard | [5 empty] | E
CP | N | #N009991 | SONDA ZA MANIPULATOR ZA UTERUS z vijola konico 5,1mmx6cm |  |  |  | 10 | KOS | 2 | [9 empty] | # | 1 | [8 empty] | E
CP | P | #464096 | SONDA ZA MANIPULATOR ZA UTERUS z vijola konico 6,7mmx6cm RUMI Tip White kat.št. UML516 Rumi (sc=5kos) |  |  |  | 10 | KOS | 1 | [9 empty] | #N009991 | 1 |  | UML516 | RUMI | [5 empty] | E
CP | N | #N009992 | SONDA ZA MANIPULATOR ZA UTERUS z modro konico 6,7mmx8cm |  |  |  | 10 | KOS | 2 | [9 empty] | # | 1 | [8 empty] | E
CP | P | #464097 | SONDA ZA MANIPULATOR ZA UTERUS z modro konico 6,7mmx8cm kat.št. UMB678 Rumi (sc=5kos) |  |  |  | 10 | KOS | 1 | [9 empty] | #N009992 | 1 |  | UMB678 | RUMI | [5 empty] | E
CP | N | #N009993 | ŠČITNIK STERILNI ZA ČELJUSTI INŠTRUMENTOV |  |  |  | 100 | KOS | 2 | [9 empty] | # | 1 | Sterilni ščitniki čeljusti inštrumentov,za atravmatsko označevanje in fiksacijo šiva,obarvani, tesno prilegajoči čeljusti inštrumenta, radiopačni, brez latexa.Nameščeni v blazinici iz pene, za boljše riokovanje med OP. | [7 empty] | E
CP | P | #464597 | ŠČITNIK STERILNI ZA ČELJUSTI INŠTRUMENTOV fi 0,16CM, dolžina 1,12CM kat.št. VB-1115 Key Surgical (sc=50kos) |  |  |  | 100 | KOS | 1 | [9 empty] | #N009993 | 1 |  | VB-1115 | Key surgical | [5 empty] | E
CP | N | #N009994 | VREČKA ZA VARNO MORSELIRANJE |  |  |  | 20 | KOS | 2 | [9 empty] | # | 1 | More-Cell-Safe vrečka je namenjena varnemu morseliranju pri laparosk.histerektomijah in miomektomijah.Vrečka ima dve odprtini, kapaciteta vrečke 2.5litra, 340mm dolga,250mm široka.Notranji premer velike odprtine 160mm,male pa 16mm. Dolžina majhne odprtine190mm.Sterilno pakiranje,za enkratno uporabo. | [7 empty] | E
CP | P | #464098 | VREČKA ZA VARNO MORSELIRANJE 2100ML kat.št. XG5S-M Veol (sc=5kos) |  |  |  | 20 | KOS | 1 | [9 empty] | #N009994 | 1 |  | XG5M-5 | Veol | [5 empty] | E
CP | P | #464099 | VREČKA ZA VARNO MORSELIRANJE More-Cell-Safe kat.št. MCS5111 A.M.I. (sc=10kos) |  |  |  | 20 | KOS | 1 | [9 empty] | #N009994 | 1 |  | MCS5111 | A.M.I. | [5 empty] | E
CP | N | #N009995 | POKRIVALO ZA MINI C-LOK |  |  |  | 400 | KOS | 2 | [9 empty] | # | 1 | Sterilna prevleka za Orthoscan | [7 empty] | E
CP | P | #464100 | POKRIVALO ZA MINI C-LOK C-arm kit kat.št. E6026 Exact (sc=40kos) |  |  |  | 400 | KOS | 1 | [9 empty] | #N009995 | 1 |  | E6026 | Exact | [5 empty] | E
CP | P | #464101 | POKRIVALO ZA MINI C-LOK kat.št. 3884 Mediteks (sc=30kos) |  |  |  | 400 | KOS | 1 | [9 empty] | #N009995 | 1 |  | 3884 | Mediteks | [5 empty] | E
CP | P | #466209 | POKRIVALO ZA MINI C-LOK 137x213CM kat.št. C9-108M Microtec Med. (sc=20kos) |  |  |  | 400 | KOS | 1 | [9 empty] | #N009995 | 1 |  | C9-108M | Microtec Med. | [5 empty] | E
CP | P | #967241 | POKRIVALO ZA MINI C-LOK Orthoscan kat.št. 1000-0100 Medical Technique (sc=20kos) |  |  |  | 400 | KOS | 1 | [9 empty] | #N009995 | 1 |  | 1000-0100 | Medical Technique | [5 empty] | E
CP | P | #976523 | POKRIVALO ZA MINI C-LOK 137x213CM kat.št. ICE4420 Microtec Med. (sc=20kos) |  |  |  | 400 | KOS | 1 | [9 empty] | #N009995 | 1 |  | ICE4420 | Microtec Med. | [5 empty] | E
CP | N | #N009996 | ROČNIK ZA ENDOSKOPSKE POSEGE Z UKRIVLJENO KONICO premer 5MM, dolžina 37CM |  |  |  | 90 | KOS | 2 | [9 empty] | # | 1 | Ročnik za endoskopske posege z ukrivljeno konico; premer 5mm, dolžina 37 cm, pri uporabi maksimalna velikost žile/tkiva 7 mm, dolžina reza 18 mm, dolžina tesnjenja žile/tkiva 20 mm, možnost 360° vrtenja ročaja ; kompatibilno z EA020 generatorjem (Voyant) Dopolnitev: ali enakovredno; črta se zahteva "kompatibilno z EA020 generatorjem (Voyant)". Izbrani ponudnik mora zagotoviti brezplačno uporabo generatorja, vključno z vzdrževanjem/servisiranjem za čas trajanja okvirnega sporazuma. | [7 empty] | E
CP | P | #967242 | ROČNIK ZA ENDOSKOPSKE POSEGE Z UKRIVLJENO KONICO premer 5MM, dolžina 37CM Voyant Maryland kat.št. EB215 Applied Medical (sc=6kos) |  |  |  | 90 | KOS | 1 | [9 empty] | #N009996 | 1 |  | EB215 | Applied Medical | [5 empty] | E
CP | N | #N009997 | ROČNIK ZA ENDOSKOPSKE POSEGE Z UKRIVLJENO KONICO premer 5MM, dolžina 23CM |  |  |  | 36 | KOS | 2 | [9 empty] | # | 1 | Ročnik za endoskopske posege z ukrivljeno konico; premer 5mm, dolžina 23 cm, pri uporabi maksimalna velikost žile/tkiva 7 mm, dolžina reza 18 mm, dolžina tesnjenja žile/tkiva 20 mm, možnost 360° vrtenja ročaja ; kompatibilno z EA020 generatorjem (Voyant) Dopolnitev: ali enakovredno; črta se zahteva "kompatibilno z EA020 generatorjem (Voyant)". Izbrani ponudnik mora zagotoviti brezplačno uporabo generatorja, vključno z vzdrževanjem/servisiranjem za čas trajanja okvirnega sporazuma. | [7 empty] | E
CP | P | #967243 | ROČNIK ZA ENDOSKOPSKE POSEGE Z UKRIVLJENO KONICO premer 5MM, dolžina 23CM Voyant Maryland kat.št. EB217 Applied Medical (sc=6kos) |  |  |  | 36 | KOS | 1 | [9 empty] | #N009997 | 1 |  | EB217 | Applied Medical | [5 empty] | E
CP | N | #N009998 | ROČNIK ZA ENDOSKOPSKE POSEGE Z RAVNO KONICO premer 5MM, dolžina 37CM |  |  |  | 6 | KOS | 2 | [9 empty] | # | 1 | Ročnik za endoskopske posege z ravno konico; premer 5mm, dolžina 37 cm, pri uporabi maksimalna velikost žile/tkiva 7 mm, dolžina reza 18 mm, dolžina tesnjenja žile/tkiva 20 mm, možnost 360° vrtenja ročaja ; kompatibilno z EA020 generatorjem (Voyant) Dopolnitev: ali enakovredno; črta se zahteva "kompatibilno z EA020 generatorjem (Voyant)". Izbrani ponudnik mora zagotoviti brezplačno uporabo generatorja, vključno z vzdrževanjem/servisiranjem za čas trajanja okvirnega sporazuma. | [7 empty] | E
CP | P | #967244 | ROČNIK ZA ENDOSKOPSKE POSEGE Z RAVNO KONICO premer 5MM, dolžina 37CM Voyant Maryland kat.št. EB210 Applied Medical (sc=6kos) |  |  |  | 6 | KOS | 1 | [9 empty] | #N009998 | 1 |  | EB210 | Applied Medical | [5 empty] | E
CP | N | #N009999 | ROČNIK ZA ODPRTE POSEGE V OBLIKI ŠKARIJ Z UKRIVLJENO KONICO velikost 13,5cm |  |  |  | 12 | KOS | 2 | [9 empty] | # | 1 | Ročnik za odprte posege v obliki škarij z ukrivljeno konico; velikost 13.5 cm, pri uporabi maksimalna velikost žile/tkiva 7 mm, dolžina reza 15 mm, dolžina tesnjenja žile/tkiva 17 mm; kompatibilno z EA020 generatorjem (Voyant) Dopolnitev: ali enakovredno; črta se zahteva "kompatibilno z EA020 generatorjem (Voyant)". Izbrani ponudnik mora zagotoviti brezplačno uporabo generatorja, vključno z vzdrževanjem/servisiranjem za čas trajanja okvirnega sporazuma. | [7 empty] | E
CP | P | #967245 | ROČNIK ZA ODPRTE POSEGE V OBLIKI ŠKARIJ UKRIVLJENO KONICO 13,5CM Voyant Fine Fusion kat.št. EB230 Applied Medical (sc=6kos) |  |  |  | 12 | KOS | 1 | [9 empty] | #N009999 | 1 |  | EB230 | Applied Medical | [5 empty] | E
CP | N | #N010000 | ROČNIK ZA ODPRTE POSEGE Z UKRIVLJENO KONICO velikost 20cm |  |  |  | 12 | KOS | 2 | [9 empty] | # | 1 | Ročnik za odprte posege z ukrivljen konico; velikost 20 cm, pri uporabi maksimalna velikost žile/tkiva 7 mm, dolžina reza 38 mm, dolžina tesnjenja žile/tkiva 40 mm, možnost 180° vrtenja ročaja; kompatibilno z EA020 generatorjem (Voyant) Dopolnitev: ali enakovredno; črta se zahteva "kompatibilno z EA020 generatorjem (Voyant)". Izbrani ponudnik mora zagotoviti brezplačno uporabo generatorja, vključno z vzdrževanjem/servisiranjem za čas trajanja okvirnega sporazuma. | [7 empty] | E
CP | P | #967246 | ROČNIK ZA ODPRTE POSEGE Z UKRIVLJENO KONICO 20CM Voyant Open Fusion kat.št. EB240 Applied Medical (sc=6kos) |  |  |  | 12 | KOS | 1 | [9 empty] | #N010000 | 1 |  | EB240 | Applied Medical | [5 empty] | E
CP | N | #N010001 | VREČKA POLIURETANSKA 7,5x15CM 150ML |  |  |  | 30 | KOS | 2 | [9 empty] | # | 1 | Polyuretanska vrečka, dimenzij 7.6 x 15.2 cm, volumna 150 ml. Vrečka je namenjena enkratni uporabi, sterilno zapakirana v tulec (šaft) dolžine 20.9cm. Možnost uporabe skozi 10mm, 11mm ali 12mm trokar. Lahko se ponudi enakovredno vrečko z volumnom 200ml. | [7 empty] | E
CP | P | #464102 | VREČKA POLIURETANSKA 7,6x15CM 200ML Simple Retrieval kat.št. EJ025SU B.Braun Aesculap (sc=20kos) |  |  |  | 30 | KOS | 1 | [9 empty] | #N010001 | 1 |  | EJ025SU | B.Braun Aesculap | [5 empty] | E
CP | P | #464103 | VREČKA POLIURETANSKA 7,5x15CM 200ML Ex Bag kat.št. 110200 Asid Bonz (sc=10kos) |  |  |  | 30 | KOS | 1 | [9 empty] | #N010001 | 1 |  | 110200 | Asid Bonz | [5 empty] | E
CP | P | #967247 | VREČKA POLIURETANSKA 7,5x15CM 150ML Endobag Tissue Retrieval kat.št. 250-30 Medtronic (sc=20kos) |  |  |  | 30 | KOS | 1 | [9 empty] | #N010001 | 1 |  | 250-30 | Medtronic | [5 empty] | E
CP | N | #N010002 | VREČKA POLIURETANSKA 12,5x20CM 750ML |  |  |  | 20 | KOS | 2 | [9 empty] | # | 1 | Polyuretanska vrečka, dimenzij 12.7 x 20.3 cm, volumna 750 ml. Vrečka je namenjena enkratni uporabi, sterilno zapakirana v tulec (šaft) dolžine 20.9cm. Možnost uporabe skozi 10mm, 11mm ali 12mm trokar. Lahko se ponudi enakovredno vrečko z volumnom 700ml. | [7 empty] | E
CP | P | #464104 | VREČKA POLIURETANSKA 12,5x20CM 800ML Ex Bag kat.št. 110800 Asid Bonz (sc=10kos) |  |  |  | 20 | KOS | 1 | [9 empty] | #N010002 | 1 |  | 110800 | Asid Bonz | [5 empty] | E
CP | P | #967248 | VREČKA POLIURETANSKA 12,5x20CM 750ML Endobag Tissue Retrieval kat.št. 250-40 Medtronic (sc=20kos) |  |  |  | 20 | KOS | 1 | [9 empty] | #N010002 | 1 |  | 250-40 | Medtronic | [5 empty] | E
CP | N | #N010003 | MAŠILO ZA VZDRŽEVANJE PNEVMOPERITONEJA |  |  |  | 12 | KOS | 2 | [9 empty] | # | 1 | Gre za sestavni del RUMI sistema, ki zagotavlja vzdrževanje pnevmoperitoneja med in po kolpotomiji ter med zapiranjem vaginalnega dela. Tako lahko postopek poteka varno in pod nadzorom. Paket vsebuje 6 sterilnih zapornih balonov, brez lateksa, za enkratno uporabo. Kompatibilno z RUMI sistemom oz. obstoječimi sondami za manipulator za uterus UMW676, UMB678 in UML516. | [7 empty] | E
CP | P | #967249 | MAŠILO Colpo-Pneumo Occluders ZA VZDRŽEVANJE PNEVMOPERITONEJA kat.št. CPO-6 Cooper Surgical (sc=6kos) |  |  |  | 12 | KOS | 1 | [9 empty] | #N010003 | 1 |  | CPO-6 | Cooper Surgical | [5 empty] | E
CP | N | #N010004 | CEV ZA OHRANJANJE PNEUMOPERITONEA premer: 35mm |  |  |  | 20 | KOS | 2 | [9 empty] | # | 1 | Instrument za enkratno uporabo, ki se uporablja med totalno laparoskopsko histerektomijo. Oblika instrumenta omogoča boljšo vizualizacijo in zmanjša tveganje kontaminacije med odstranjevanjem tumorja. Mehka ukrivljenost deluje kot varen vodnik med prerezom maternice in zagotavlja natančen rez. Zaporna ventila 5 mm in 10 mm preprečujeta izgubo pneumoperitoneuma po kolpotomiji. Cev se lahko uporablja tudi kot kanal za odstranjevanje vzorcev med operacijo. Poleg tega cev omogoča primeren vstop za iglo za hitro in enostavno laparoskopsko šivanje vaginalnega oboka. Premer cevi: 35 mm | [7 empty] | E
CP | P | #967250 | CEV ZA OHRANJANJE PNEUMOPERITONEA 35MM LiNA McCartnery kat.št. 35-TV Lina Medical (sc=5kos) |  |  |  | 20 | KOS | 1 | [9 empty] | #N010004 | 1 |  | 35-TV | Lina Medical | [5 empty] | E
CP | N | #N010005 | CEV ZA OHRANJANJE PNEUMOPERITONEA premer: 45mm |  |  |  | 20 | KOS | 2 | [9 empty] | # | 1 | Instrument za enkratno uporabo, ki se uporablja med totalno laparoskopsko histerektomijo. Oblika instrumenta omogoča boljšo vizualizacijo in zmanjša tveganje kontaminacije med odstranjevanjem tumorja. Mehka ukrivljenost deluje kot varen vodnik med prerezom maternice in zagotavlja natančen rez. Zaporna ventila 5 mm in 10 mm preprečujeta izgubo pneumoperitoneuma po kolpotomiji. Cev se lahko uporablja tudi kot kanal za odstranjevanje vzorcev med operacijo. Poleg tega cev omogoča primeren vstop za iglo za hitro in enostavno laparoskopsko šivanje vaginalnega oboka. Premer cevi: 45 mm | [7 empty] | E
CP | P | #967251 | CEV ZA OHRANJANJE PNEUMOPERITONEA 45MM LiNA McCartnery kat.št. 45-TV Lina Medical (sc=5kos) |  |  |  | 20 | KOS | 1 | [9 empty] | #N010005 | 1 |  | 45-TV | Lina Medical | [5 empty] | E
CP | N | #N010006 | KRTAČA ZA KIRURŠKO UMIVANJE ROK SUHA sterilna |  |  |  | 360 | KOS | 2 | [9 empty] | # | 1 | [8 empty] | E
CP | P | #466210 | KRTAČA ZA KIRURŠKO UMIVANJE ROK SUHA sterilna kat.št. DLM0019-02 Dilamed (sc=40kos) |  |  |  | 360 | KOS | 1 | [9 empty] | #N010006 | 1 |  | DLM0019-02 | Dilamed | [5 empty] | E
CP | P | #967056 | KRTAČA ZA KIRURŠKO UMIVANJE ROK SUHA sterilna kat.št. 205-03 Medbar (sc=40kos) |  |  |  | 360 | KOS | 1 | [9 empty] | #N010006 | 1 |  | 205-03 | Medbar | [5 empty] | E
CP | N | #N010007 | KAPICA ZA OPTIMIZACIJO LAPAROSKOPSKE KOLPOTOMIJE premer: 3,0 cm |  |  |  | 2 | KOS | 2 | [9 empty] | # | 1 | #NAME? | [7 empty] | E
CP | P | #464105 | KAPICA ZA OPTIMIZACIJO LAPAROSKOPSKE KOLPOTOMIJE premer: 3,0 cm Ultem® Koh Cup kat.št. KCP-30-2 Cooper Surgical |  |  |  | 2 | KOS | 1 | [9 empty] | #N010007 | 1 |  | KCP-30-2 | Cooper Surgical | [5 empty] | E
CP | N | #N010008 | KAPICA ZA OPTIMIZACIJO LAPAROSKOPSKE KOLPOTOMIJE premer: 3,5 cm |  |  |  | 4 | KOS | 2 | [9 empty] | # | 1 | #NAME? | [7 empty] | E
CP | P | #464106 | KAPICA ZA OPTIMIZACIJO LAPAROSKOPSKE KOLPOTOMIJE premer: 3,5 cm Ultem® Koh Cup kat.št. KCP-35-2 Cooper Surgical |  |  |  | 4 | KOS | 1 | [9 empty] | #N010008 | 1 |  | KCP-35-2 | Cooper Surgical | [5 empty] | E
CP | N | #N010009 | KAPICA ZA OPTIMIZACIJO LAPAROSKOPSKE KOLPOTOMIJE premer: 4,0 cm |  |  |  | 2 | KOS | 2 | [9 empty] | # | 1 | #NAME? | [7 empty] | E
CP | P | #464107 | KAPICA ZA OPTIMIZACIJO LAPAROSKOPSKE KOLPOTOMIJE premer: 4,0 cm Ultem® Koh Cup kat.št. KCP-40-2 Cooper Surgical |  |  |  | 2 | KOS | 1 | [9 empty] | #N010009 | 1 |  | KCP-40-2 | Cooper Surgical | [5 empty] | E
CP | N | #N010704 | SET ZA VAGINALNI ENDOSKOPSKI PRISTOP 9,5CM |  |  |  | 40 | KOS | 2 | [9 empty] | # | 1 | Opis seta: pokrov iz želatine, atraumatska zaščita in retrakcija kirurške rane brez lateksa z vrvico za lažje odstranjevanje, tri 10mm in ena 12mm srajčka za inštrumentarij, vodilo za srajčke, vodilo in zaščita za retraktor. | [7 empty] | E
CP | P | #970794 | SET ZA VAGINALNI ENDOSKOPSKI PRISTOP 9,5CM Gel Point V-Path kat.št. C2A12 Applied Medical |  |  |  | 40 | KOS | 1 | [9 empty] | #N010704 | 1 |  | C2A12 | Applied Medical | [5 empty] | E
CP | N | #N010705 | SET ZA VAGINALNI ENDOSKOPSKI PRISTOP 7CM |  |  |  | 20 | KOS | 2 | [9 empty] | # | 1 | Opis seta: pokrov iz želatine, atraumatska zaščita in retrakcija kirurške rane brez lateksa z vrvico za lažje odstranjevanje, tri 10mm in ena 12mm srajčka za inštrumentarij, vodilo za srajčke, vodilo in zaščita za retraktor. | [7 empty] | E
CP | P | #970795 | SET ZA VAGINALNI ENDOSKOPSKI PRISTOP 7CM Gel Point V-Path kat.št. C2A15 Applied Medical |  |  |  | 20 | KOS | 1 | [9 empty] | #N010705 | 1 |  | C2A15 | Applied Medical | [5 empty] | E
CP | N | #N010706 | SET ZA ENDOSKOPSKI PRISTOP Z ENO INCIZIJO |  |  |  | 20 | KOS | 2 | [9 empty] | # | 1 | Set za "single site" pristop; pokrov iz želatine, atraumatska zaščita in retrakcija z vrvico za odstranjevanje za velikost rane od 1,5cm - 7cm, tri 10mm srajčke + ena 12mm srajčka za inštrumentarij, vodilo, zaščita za inštrumentarij. | [7 empty] | E
CP | P | #970796 | SET ZA ENDOSKOPSKI PRISTOP Z ENO INCIZIJO Gel Point kat.št. CNGL2 Applied Medical |  |  |  | 20 | KOS | 1 | [9 empty] | #N010706 | 1 |  | CNGL2 | Applied Medical | [5 empty] | E
CP | N | #N010707 | VREČKA ENDOSKOPSKA ZA VARNO MORSELACIJO 14CM S TROKARJEM BLUNT/ Hasson KANULA PREMER 12CM, DOLŽINA 100MM |  |  |  | 20 | KOS | 2 | [9 empty] | # | 1 | Vrečka endoskopska za morselacijo z zaščito 14cm, volumen 3400ml, s trakom za lažje vstavljanje, manipulacijo in vrvico za lažje odstranjevanje, atraumatska zaščita in tretrakcija kirurške rane z rigidnim zunanjim obročem in vrvico za lažje odstranjevanje, Hasson trokar za odprt pristop s topo konico, kanula premera 12mm, dolžina 100mm, z balonom in stožcem iz želatine za atraumatsko intraęxtra korporalno tesnenje in stabilnost v steni. | [7 empty] | E
CP | P | #970797 | VREČKA ENDOSKOPSKA ZA VARNO MORSELACIJO 14CM kat.št. GK1059 Applied Medical |  |  |  | 20 | KOS | 1 | [9 empty] | #N010707 | 1 |  | GK1059 | Applied Medical | [5 empty] | E
CP | N | #N010734 | SET Z LUČKO IN GENERATORJEM |  |  |  | 75 | KOS | 2 | [9 empty] | # | 1 | Lučka omogoča osvetlitev operativnega polja med OP posegom. Nastavi se na instrumente kot so kutor, sesalnik, skalpel, pinceta. Lučka ne spremeni barve tkiva. Teža lučke 40g. | [7 empty] | E
CP | P | #465325 | SET Z LUČKO IN GENERATORJEM Rutilight kat.št. RL-01/25 SWAN Medical (sc=25kos) |  |  |  | 75 | KOS | 1 | [9 empty] | #N010734 | 1 |  | RL-01/25 | SWAN Medical | [5 empty] | E
CP | N | #N010735 | ROČNIK TELESKOPSKI ZA ODVOD KIRURŠKEGA DIMA |  |  |  | 130 | KOS | 2 | [9 empty] | # | 1 | Teleskopski ročnik za odvod kirurškega dima ima preklopno tipko za monopolarno rezanje in koagulacijo, ter sistem za učninkovito odstranjevanje dima. Ročnik omogoča operaterju daljinsko vodenje elektro kirurške enote glede na operativno mesto za načrtovani kirurški učinek. Teleskopska elektroda in teleskopska šoba cevi za odvod dima se povečujeta do dolžine cca. 17,7 cm. Na koncu 1,0 cm debele gibljive cevi za odvod dima je nastavek za priključitev na vhod filtra aparata, ki se iz 1,0 cm razširi na 2,22 cm in ga je možno odstraniti. Elektroda je premium kvalitete, ki omogoča izboljšanje učinkovitosti kirurškega postopka na račun nižje moči monopolarne energije in krajšega časa operacijskega postopka in ima prevlečeno konico, ki omogoča manj nabiranja zoglenelega tkiva na konici elektrode. Priključna cevka je debeline 2,38 mm. 360 stopinj vrtljiv priključek ročnika na gibljivo cev za odvod dima olajšuje operaterju delo. • Kompatibilno z obstoječim generatorjem COVIDIEN – RapidVac Smoke Evacuator SE3695. | [7 empty] | E
CP | P | #466211 | ROČNIK TELESKOPSKI ZA ODVOD KIRURŠKEGA DIMA kat.št. C31-20-001 Cimpax (sc=10kos) |  |  |  | 130 | KOS | 1 | [9 empty] | #N010735 | 1 |  | C31-20-001 | Cimpax | [5 empty] | E
CP | P | #466212 | ROČNIK TELESKOPSKI ZA ODVOD KIRURŠKEGA DIMA Care E-Vac kat.št. FC-PS11-K50GY Fannin (sc=20kos) |  |  |  | 130 | KOS | 1 | [9 empty] | #N010735 | 1 |  | FC-PS11-K50GY | Fannin | [5 empty] | E
CP | P | #970809 | ROČNIK TELESKOPSKI ZA ODVOD DIMA KIRURŠKEGA kat.št. SEP6000 Medtronic USA (sc=20kos) |  |  |  | 130 | KOS | 1 | [9 empty] | #N010735 | 1 |  | 1497740 | Medtronic USA | [5 empty] | E
CP | N | #N010736 | SET ZA CARSKI REZ |  |  |  | 180 | KOS | 2 | [9 empty] | # | 1 | Opis seta: 1x prevleka za instrumentarsko mizo 152x191 3x brisačke za roke 25cmx19cm 1x plašč standard L podaljšan,145 cm, reglan rokav, SMS vsaj 44g/m2, ovratnik rumeno kodiran 1x plašč standard XL podaljšan,150 cm, reglan rokav, SMS vsaj 44g/m2, ovratnik rumeno kodiran 1x plašč ojačan XL podaljšan, 150cm, reglan rokav, SMS vsaj 44g/m2, zeleno kodiran 1x pokrivalo za pacienta vsaj 260x335cm, z integrirano vrečko za zbiranje tekočin in poudarjenim robom incizijske folije z odprtino 19cmx24cm, ter z integriranimi hlačnicami. Rjuha mora imeti vaginalno odprtino fi10cm. 1x skalpel 20 s prekrivalom rezila 1x sponka za popkovnico, plastična, 10x tampon, gaza, tkana št.6, z rtg nitko 10x zloženci, gaza, tkana 10x20 cm, 24 slojne, z rtg nitko 1x trebušna kompresa, gaza, tkana 45x45cm z rtg nitko 1x post op transparenten obliž 25x10cm, z vpojno blazinico v obliki satja 1x sukcijska cev 30CH, 350 CM 1x ročnik za sukcijo CH28, 27cm dolžine, 4 odprtine 1x ježek 2x23cm 1x par rokavic, latex, brez pudra, št. 7 1x kompresa 75x90 nelepljiva Tamponi morajo biti vloženi v papirnato vrečko. Ježek, sponka za popek in skalpel morajo biti vloženi v papirnato vrečko. Nastavek in cev morata biti spojena. | [7 empty] | E
CP | P | #464913 | SET ZA CARSKI REZ kat.št. 92-113976 Halyard/ArcRoyal (sc=3kos) |  |  |  | 180 | KOS | 1 | [9 empty] | #N010736 | 1 |  | 92-113976 | Halyard/ArcRoyal | [5 empty] | E
CP | N | #N010738 | RAZTEZOVALEC KOŽE 1:1,5 |  |  |  | 20 | KOS | 2 | [9 empty] | # | 1 | Skin carrier za mesh graft. Potrošni material za raztezovalec kože, ki omogoča enakomerno povečanje površine kože za kritje večjih kožnih defektov in sočasno zmanjša tveganje za tekočinske kolekcije in hematome pod kožnim transplantatom. Glede na značilnosti pladnja je možno povečanje površine v razmerju 1:1,5. | [7 empty] | E
CP | P | #970790 | RAZTEZOVALEC KOŽE 1:1,5 za napenjalec grafta GA720R kat.št. BA721 B.Braun Aesculap (sc=10kos) |  |  |  | 20 | KOS | 1 | [9 empty] | #N010738 | 1 |  | BA721 | B.Braun Aesculap | [5 empty] | E
CP | N | #N010739 | RAZTEZOVALEC KOŽE 1:3 |  |  |  | 20 | KOS | 2 | [9 empty] | # | 1 | Skin carrier za mesh graft. Potrošni material za raztezovalec kože, ki omogoča enakomerno povečanje površine kože za kritje večjih kožnih defektov in sočasno zmanjša tveganje za tekočinske kolekcije in hematome pod kožnim transplantatom. Glede na značilnosti pladnja je možno povečanje površine v razmerju 1:3. | [7 empty] | E
CP | P | #970791 | RAZTEZOVALEC KOŽE 1:3 za napenjalec grafta GA720R kat.št. BA722 B.Braun Aesculap (sc=10kos) |  |  |  | 20 | KOS | 1 | [9 empty] | #N010739 | 1 |  | BA722 | B.Braun Aesculap | [5 empty] | E
CP | N | #N010740 | NASTAVEK ZA ASPIRACIJO SEKRETA IZ NOSU |  |  |  | 500 | KOS | 2 | [9 empty] | # | 1 | Posamično sterilno pakiran. | [7 empty] | E
CP | N | #N011001 | PROTEZA MREŽASTA V OBLIKI ČRKE Y (anterior+posterior) sterilno pakiranje |  |  |  | 50 | KOS | 2 | [9 empty] | # | 1 | - Izdelana iz dveh vrst različno prepletenih niti monofilamentnega polipropilena, in sicer ultralahke, mehke, izoelastične mrežice z velikimi porami na vaginalni ravni in gostejše, manj elastične mrežice za čvrsto fiksacijo na sacralni promontorij. Slednja omogočata ohranjanje elastičnosti vagine in hkrati močno fiksacijo. - Mrežico delimo na dva dela: telo in vrat. | [7 empty] | E
CP | P | #970878 | PROTEZA MREŽASTA V OBLIKI ČRKE Y ProGYNious A in P (anterior+posterior) kat.št. PFR5731 A.M.I. sterilno pakiranje |  |  |  | 50 | KOS | 1 | [9 empty] | #N011001 | 1 |  | PFR5731 | A.M.I. (Agency for Medical Innovations) | [5 empty] | E
CP | N | #N011002 | ROČNIK ELEKTROKIRURŠKI NOŽ za odprte operacije |  |  |  | 2500 | KOS | 2 | [9 empty] | # | 1 | Sterilen ročnik - elektrokirurški nož, za generator Valleylab/Force Triad, za enkratno uporabo. Dolžina kabla 4,50m. Konekt s tremi pini. Za artikel se zahtevajo tudi rezila in sicer nožek, dolžine 7 cm, delovne dolžine 2,8 cm ter širine 2 mm, ki se proti konici zoža. | [7 empty] | E
CP | P | #465326 | ROČNIK ELEKTROKIRURŠKI NOŽ 7MM za odprte operacije kat.št. F4797/5 Fiab (sc=50kos) |  |  |  | 2500 | KOS | 1 | [9 empty] | #N011002 | 1 |  | F4797/5 | Fiab | [5 empty] | E
CP | P | #972117 | ROČNIK ELEKTROKIRURŠKI ZA ODPRTE OPERACIJE Valleylab/Force Triad kat.št. VL2610DB Covidien (sc=50kos) |  |  |  | 2500 | KOS | 1 | [9 empty] | #N011002 | 1 |  | VL2610DB | Covidien | [5 empty] | E
CP | N | #N011006 | NAPRAVA LAPARASKOPSKA ZA FIKSIRANJE MREŽIC Z NERESORBILNIMI VIJAKI |  |  |  | 20 | KOS | 2 | [9 empty] | # | 1 | Laparaskopski inštrument za fiksacijo mrežic, premera 5mm. Vsebuje 30 neresorbilnih, titanium sponk v obliki vzmeti. Debelina žice je 0.64mm, višina vzmeti 3.81mm in širina 3.96mm. Sterilno pakiranje, za enkratno uporabo. | [7 empty] | E
CP | P | #972121 | NAPRAVA LAPARASKOPSKA ZA FIKSIRANJE MREŽIC Z NERESORBILNIMI VIJAKI Protack 5MM kat.št. 174006 Covidien (sc=1kos) |  |  |  | 20 | KOS | 1 | [9 empty] | #N011006 | 1 |  | 174006 | Covidien | [5 empty] | E
CP | N | #N011011 | SISTEM ZA DEBELOIGELNO BIOPSIJO MEHKIH TKIV 14Gx10CM |  |  |  | 30 | KOS | 2 | [9 empty] | # | 1 | [8 empty] | E
CP | P | #465327 | SISTEM ZA DEBELOIGELNO BIOPSIJO MEHKIH TKIV 14Gx10CM 22MM kat.št. 031410 weLLgo Medical (sc=10kos) |  |  |  | 30 | KOS | 1 | [9 empty] | #N011011 | 1 |  | 31410 | weLLgo Medical Products GmbH | [5 empty] | E
CP | P | #972153 | SISTEM ZA DEBELOIGELNO BIOPSIJO MEHKIH TKIV Max-Core 14Gx10CM kat.št. MC1410 Becton Dickinson (Bard) (sc=5kos) |  |  |  | 30 | KOS | 1 | [9 empty] | #N011011 | 1 |  | MC1410 | Becton Dickinson (Bard) | [5 empty] | E
CP | N | #N011012 | VODILO ZA DEBELOIGELNO BIOPSIJO MEHKIH TKIV 13G, dolžina: 5,0 -7,8CM |  |  |  | 30 | KOS | 2 | [9 empty] | # | 1 | kompatibilno z nadšifro N011011 | [7 empty] | E
CP | P | #465328 | VODILO ZA DEBELOIGELNO BIOPSIJO MEHKIH TKIV 13G, dolžina 5,5CM kat.št. 101355 weLLgo Medical (sc=25kos) |  |  |  | 30 | KOS | 1 | [9 empty] | #N011012 | 1 |  | 101355 | weLLgo Medical Products GmbH | [5 empty] | E
CP | P | #466213 | VODILO ZA DEBELOIGELNO BIOPSIJO MEHKIH TKIV 13G, dolžina 5CM kat.št. 101305 weLLgo Medical Prod. (sc=25kos) |  |  |  | 30 | KOS | 1 | [9 empty] | #N011012 | 1 |  | 101305 | weLLgo Medical Products GmbH | [5 empty] | E
CP | P | #972154 | VODILO ZA DEBELOIGELNO BIOPSIJO MEHKIH TKIV 13G 7,8CM kat.št. C1410A Becton Dickinson (Bard) (sc=5kos) |  |  |  | 30 | KOS | 1 | [9 empty] | #N011012 | 1 |  | C1410A | Becton Dickinson (Bard) | [5 empty] | E
CP | N | #N011021 | OBLIŽ HEMOSTATSKI 2x4CM |  |  |  | 20 | KOS | 2 | [9 empty] | # | 1 | Hemostatski obliž je izdelan iz oksidirane celuloze, prepojene s puferskimi solmi, trilizinom in reaktivnim polietilenglikolom (PEG). Hemostatski obliž se lahko po potrebi nareže na želeno velikost. Dimenzije:2 × 4 cm ? ta velikost pokrije 8 cm2. | [7 empty] | E
CP | P | #972156 | OBLIŽ HEMOSTATSKI Veriset 2x4CM kat.št. HP0204E Medtronic |  |  |  | 20 | KOS | 1 | [9 empty] | #N011021 | 1 |  | HP0204E | Medtronic | [5 empty] | E
CP | N | #N011022 | OBLIŽ HEMOSTATSKI 5x10CM |  |  |  | 12 | KOS | 2 | [9 empty] | # | 1 | Hemostatski obliž je izdelan iz oksidirane celuloze, prepojene s puferskimi solmi, trilizinom in reaktivnim polietilenglikolom (PEG). Hemostatski obliž se lahko po potrebi nareže na želeno velikost. Dimenzije:5 × 10 cm ? ta velikost pokrije 50 cm2 . | [7 empty] | E
CP | P | #972157 | OBLIŽ HEMOSTATSKI Veriset 5x10CM kat.št. HP0510E Medtronic |  |  |  | 12 | KOS | 1 | [9 empty] | #N011022 | 1 |  | HP0510E | Medtronic | [5 empty] | E
CP | N | #N011023 | VREČKA STERILNA ZA ODLAGANJE ENDOSKOPSKIH INŠTRUMENTOV |  |  |  | 500 | KOS | 2 | [9 empty] | # | 1 | Sterilno pakirana, prozorna vrečka, brez latexa, za odlaganje laparaskopskih instrumentov med operacijo, da ostanejo znotraj sterilnega polja in so zlahka dostopni. Dimenzije: 25cmx47cm. Vrečka ima tri predelke za laparaskopske instrumente. Zanesljivi lepilni trakovi na vsakem koncu vrečke pomagajo varno držati vrečko v sterilnem polju in omogočajo, da so vrvice omejene in organizirane. | [7 empty] | E
CP | P | #466059 | VREČKA STERILNA ZA ODLAGANJE ENDOSKOPSKIH INŠTRUMENTOV z 2 žepi 35x50cm, ljepljiva kat.št. 5284 Meditex (sc=75kos) |  |  |  | 500 | KOS | 1 | [9 empty] | #N011023 | 1 |  | 5284 | Meditex | [5 empty] | E
CP | P | #972158 | VREČKA ZA ODLAGANJE ENDOSKOPSKIH INŠTRUMENTOV 25CMx47CM kat.št. 1018L 3M (sc=10kos) sterilna |  |  |  | 500 | KOS | 1 | [9 empty] | #N011023 | 1 |  | 1018L | 3M | [5 empty] | E
CP | N | #N011024 | ZANKA ENDOSKOPSKA MONOPOLARNA ZA REZANJE 200MMx100MM 8MM |  |  |  | 30 | KOS | 2 | [9 empty] | # | 1 | Endoskopska monopolarna zanka za LSH. Dimenzije zanke: 200 mm x 100 mm, 8 mm. Sterilno pakirana, za enkratno uporabo. | [7 empty] | E
CP | P | #972159 | ZANKA ZA REZANJE LiNA Gold L kat.št. EL200-8 LinaMed (sc=6kos) |  |  |  | 30 | KOS | 1 | [9 empty] | #N011024 | 1 |  | EL200-8 | LinaMed | [5 empty] | E
CP | N | #N011025 | SET ZA ŠIV MENISKUSA (ukrivljen potiskalnik vozlov in rezalnik šivov + kanila z režo) |  |  |  | 50 | KOS | 2 | [9 empty] | # | 1 | Sterilno pakiran set vsebuje kanilo z režo ter inštrument za potiskanje vozlov in rezanje niti (ukrivljen). | [7 empty] | E
CP | P | #972160 | SET za FAST FIX ŠIV MENISKUSA kat.št. 72202675 Smith&Nephew |  |  |  | 50 | KOS | 1 | [9 empty] | #N011025 | 1 |  | 72202675 | Smith&Nephew | [5 empty] | E
CP | N | #N011026 | SET ZA RETRAKCIJO TKIVA PRI LAPARASKOPIJI |  |  |  | 100 | KOS | 2 | [9 empty] | # | 1 | Laparoskopski sistem za retrakcijo tkiva, za enkratno uporabo. Retrakcijski sistem zdrži do enega kilograma brez držala, uvede se perkutano in ne potrebuje dostopa preko troakarja. sistem omogoča nežno razkrivanje organov na kirurških področjih. Operacijsko polje postane dobro vidno, višino umika pa je mogoče hitro in enostavno nastaviti. Set vsebuje: 2x retraktor, 1x vodilo, 2x sponke za zaklepanje. Sterilno pakiranje. | [7 empty] | E
CP | P | #972161 | SET ZA RETRAKCIJO TKIVA T-LIFT PRI LAPARASKOPIJI kat.št. AW16280 Vectec (sc=25kos) |  |  |  | 100 | KOS | 1 | [9 empty] | #N011026 | 1 |  | AW16280 | Vectec | [5 empty] | E
CP | N | #N011197 | ŽAGNI LIST 65/41/0,9MM za oscilacijsko žago, sterilen |  |  |  | 60 | KOS | 2 | [9 empty] | # | 1 | kompatibilen z obstoječimi oscilacijskimi žagami Aesculap | [7 empty] | E
CP | P | #973337 | ŽAGNI LIST 65/41/0,9MM za oscilacijsko žago kat.št. GE255R Aesculap |  |  |  | 60 | KOS | 1 | [9 empty] | #N011197 | 1 |  | GE255R | Aesculap | [5 empty] | E
CP | N | #N011198 | ŽAGNI LIST 90/23/0,89MM za oscilacijsko žago, sterilen |  |  |  | 50 | KOS | 2 | [9 empty] | # | 1 | kompatibilen z obstoječimi oscilacijskimi žagami Aesculap | [7 empty] | E
CP | P | #973338 | ŽAGNI LIST 90/23/0,89MM za oscilacijsko žago kat.št. GE243SU Aesculap |  |  |  | 50 | KOS | 1 | [9 empty] | #N011198 | 1 |  | GE243SU | Aesculap | [5 empty] | E
CP | N | #N011199 | ŽAGNI LIST 65/32/0,9MM za oscilacijsko žago, sterilen |  |  |  | 60 | KOS | 2 | [9 empty] | # | 1 | kompatibilen z obstoječimi oscilacijskimi žagami Aesculap | [7 empty] | E
CP | P | #973339 | ŽAGNI LIST 65/32/0,9MM za oscilacijsko žago kat.št. GE254R Aesculap |  |  |  | 60 | KOS | 1 | [9 empty] | #N011199 | 1 |  | GE254R | Aesculap | [5 empty] | E
CP | N | #N011200 | ŽAGNI LIST 50/30/0,7/0,9MM za oscilacijsko žago, sterilen |  |  |  | 30 | KOS | 2 | [9 empty] | # | 1 | kompatibilen z obstoječimi oscilacijskimi žagami Aesculap | [7 empty] | E
CP | P | #973340 | ŽAGNI LIST 50/30/0,7/0,9MM za oscilacijsko žago kat.št. GC219R Aesculap |  |  |  | 30 | KOS | 1 | [9 empty] | #N011200 | 1 |  | GC219R | Aesculap | [5 empty] | E
CP | N | #N011201 | ŽAGNI LIST 35/10/0,5/0,8MM za oscilacijsko žago, sterilen |  |  |  | 30 | KOS | 2 | [9 empty] | # | 1 | kompatibilen z obstoječimi oscilacijskimi žagami Aesculap | [7 empty] | E
CP | P | #973341 | ŽAGNI LIST 35/10/0,5/0,8MM za oscilacijsko žago kat.št. GC209R Aesculap |  |  |  | 30 | KOS | 1 | [9 empty] | #N011201 | 1 |  | GC209R | Aesculap | [5 empty] | E
CP | N | #N011473 | RAZTOPINA ZA ZDRAVLJENJE PATOLOGIJE ZDRSA INTERVERTEBRALNIH PLOŠČIC |  |  |  | 80 | KOS | 2 | [9 empty] | # | 1 | KOMPLET ZA ENEGA PACIENTA NAJ VSEBUJE: - Steklenička tipa I. z 2,2 ml sterilne raztopine za injiciranje, ki vsebuje mešanico geliranega etanola, derivat celuloze in mikroniziran volfram - Dve brizgi 1 ml iz polikarbonata Luer-Lock - Dve igli 18G za injiciranje v hrbtenico Luer-Lock - kartica za pacienta o datumu izvedbe posega - Navodila za uporabo Medicinski pripomoček mora imeti veljaven CE certifikat z oznako 2017/745 MDR Proizvajalec medicinskega pripomočka mora biti iz EU | [7 empty] | E
CP | P | #973574 | RAZTOPINA ZA ZDRAVLJENJE PATOLOGIJE ZDRSA INTERVERTEBRALNIH PLOŠČIC kat.št. DiscoGel-1 Tehmed |  |  |  | 80 | KOS | 1 | [9 empty] | #N011473 | 1 |  | DiscoGel-1 | Tehmed | [5 empty] | E
CP | N | #N011474 | REZILO ZA SKALPEL ŠT. 15-C |  |  |  | 2000 | KOS | 2 | [9 empty] | # | 1 | - rezilo iz jekla carbon - steel - primerna kvaliteta rezila, ki je nonstantna pri vseh rezilih v škatlici - sterilno, kompatibilno z ročajem za skalpel 15 - za enkratno uporabo - primerno ostro rezilo | [7 empty] | E
CP | P | #466412 | REZILO ZA SKALPEL ŠT. 15-C kat.št. 0221 Swan Morton (sc=100kos) |  |  |  | 2000 | KOS | 1 | [9 empty] | #N011474 | 1 |  | 221 | Swan Morton | [5 empty] | E
CP | N | #N011475 | MREŽICA ZA LAPARASKOPSKO HISTEROPEKSIJO |  |  |  | 20 | KOS | 2 | [9 empty] | # | 1 | Polipropilenska mrežica v dveh delih za laparoskopsko sakrohisteropeksijo - ultralahka. Set dveh mrežic (sprednja in zadnja) je kos. | [7 empty] | E
CP | P | #973575 | MREŽICA ZA LAPARASKOPSKO HISTEROPEKSIJO HyGYNious kat.št. PFR5681 A.M.I. (kos=set dveh mrežic (sprednja in zadnja)). |  |  |  | 20 | KOS | 1 | [9 empty] | #N011475 | 1 |  | PFR5681 | A.M.I. | [5 empty] | E
CP | N | #N011476 | HEMO-O-LOK KLIP M - L |  |  |  | 4 | SC | 2 | [9 empty] | # | 1 | Neresorbtiven polimer- klip velikosti M-L, za ligiranje žil in tkiva od 3-10mm, inerten, CT/MRI kompatibilen za odprte in laparosk.op., kompatibilen z obstoječim klip aplikatorjem. Ponudnik mora klipom priložiti še 2 klip aplikatorja za endoskopske operacije in 2 klip aplikator za odprte operacije. | [7 empty] | E
CP | P | #973576 | HEMO-O-LOK KLIP M-L zelen kat.št. WM-PC230 Welfare Medical (sc=84kos) |  |  |  | 4 | SC | 1 | [9 empty] | #N011476 | 1 |  | WM-PC230 | Welfare Medical | [5 empty] | E
CP | N | #N011477 | SISTEM ZA VODO SAPS |  |  |  | 100 | KOS | 2 | [9 empty] | # | 1 | Črpalni sistem, zasnovan za učinkovito nadzorovanje pritiska tekočine pri ureteroskopijah. Rokovanje s preprostim (enoročnim) pritiskom na brizgo. Posebni adapter preprečuje povratni tok. Adapter ima tesnilo, ki preprečuje puščanje in dve odprtini za nemoteno in varno uvajanje več instrumentov v delovni kanal. Glavni priključek omogoča prehod naprav do 8F. Modro luerjevo tesnilo omogoča prehod inštrumentom ter pripomočkom do 3F. Set je sterilno pakiran in vsebuje: 10 ml vakuumsko brizgo, cev z nastavljivo dolžino z neprekinjenim tokom sistem z dvojnim nepovratnim ventilom in valjčno objemko. | [7 empty] | E
CP | P | #973577 | SISTEM ZA VODO SAPS kat.št. M0067201011 Boston Scientific (sc=5kos) |  |  |  | 100 | KOS | 1 | [9 empty] | #N011477 | 1 |  | M0067201011 | Boston Scientific | [5 empty] | E
CP | N | #N011479 | DREN REDON CH16 |  |  |  | 100 | KOS | 2 | [9 empty] | # | 1 | Dren redon, 16 CH, iz medicinskega PVC-JA, STERILEN, PERFORIRAN PO DOL.15CM, MIN.DOL. DRENA 50CM, S KONTRASTNO ČRTO PO VSEJ DOLŽINI , VIDNO POD RTG. | [7 empty] | E
CP | P | #973579 | DREN REDON CH16 kat.št. 21865 Primed Halberstadt |  |  |  | 100 | KOS | 1 | [9 empty] | #N011479 | 1 |  | 21865 | Primed Halberstadt | [5 empty] | E
CP | N | #N011480 | DREN REDON CH18 |  |  |  | 100 | KOS | 2 | [9 empty] | # | 1 | Dren redon, 18 CH, iz medicinskega PVC-JA, STERILEN, PERFORIRAN PO DOL.15CM, MIN.DOL. DRENA 50CM, S KONTRASTNO ČRTO PO VSEJ DOLŽINI , VIDNO POD RTG. | [7 empty] | E
CP | P | #973580 | DREN REDON CH18 kat.št. 21866 Primed Halberstadt |  |  |  | 100 | KOS | 1 | [9 empty] | #N011480 | 1 |  | 21866 | Primed Halberstadt | [5 empty] | E
CP | N | #N011481 | GOBICA KOLAGENSKA 2,5CMx2,5CM ZA HEMOSTAZO Z LOKALNIM ANTIBIOTIKOM |  |  |  | 15 | KOS | 2 | [9 empty] | # | 1 | Kolagenska gobica velikosti 2,5 cm x 2,5 cm z antibiotsko zaščito. Gobica deluje kot hemostatik ter pospešuje regeneracijo tkiva . Je biokopatibilna in ne povzroča imunskega odziva pri pacientu. Vsebuje 17,5 mg konjskega kolagena ter 6,88 - 8,94 mg gentamicina. Je vpogljiva in vpije tekočino. Obdrži stabilno in elastično strukturo v vlažni rani. Ne poveča volumna. Stabilen pH. | [7 empty] | E
CP | P | #973581 | GOBICA KOLAGENSKA 2,5CMx2,5CM Genta-Coll resorb kat.št. GC525 Resorba (sc=5kos). |  |  |  | 15 | KOS | 1 | [9 empty] | #N011481 | 1 |  | GC525 | Resorba | [5 empty] | E
CP | N | #N011482 | GOBICA KOLAGENSKA 5CMx5CM ZA HEMOSTAZO Z LOKALNIM ANTIBIOTIKOM |  |  |  | 15 | KOS | 2 | [9 empty] | # | 1 | Kolagenska gobica velikosti 5 cm x 5 cm z antibiotsko zaščito. Gobica deluje kot hemostatik ter pospešuje regeneracijo tkiva . Je biokopatibilna in ne povzroča imunskega odziva pri pacientu. Vsebuje vsebuje 70 mg konjskega kolagena ter 27,5 - 35,75 mg gentamicina. Je vpogljiva in vpije tekočino. Obdrži stabilno in elastično strukturo v vlažni rani. Ne poveča volumna. Stabilen pH. | [7 empty] | E
CP | P | #973582 | GOBICA KOLAGENSKA 5CMx5CM Genta-Coll resorb kat.št. GC55 Resorba (sc=5kos). |  |  |  | 15 | KOS | 1 | [9 empty] | #N011482 | 1 |  | GC55 | Resorba | [5 empty] | E
CP | N | #N011483 | GOBICA KOLAGENSKA 10CMx10CM ZA HEMOSTAZO Z LOKALNIM ANTIBIOTIKOM |  |  |  | 20 | KOS | 2 | [9 empty] | # | 1 | Kolagenska gobica velikosti 10 cm x 10 cm z antibiotsko zaščito. Gobica deluje kot hemostatik ter pospešuje regeneracijo tkiva . Je biokopatibilna in ne povzroča imunskega odziva pri pacientu. Vsebuje 280 mg konjskega kolagena ter 110 - 143 mg gentamicina. Je vpogljiva in vpije tekočino. Obdrži stabilno in elastično strukturo v vlažni rani. Ne poveča volumna. Stabilen pH. | [7 empty] | E
CP | P | #973583 | GOBICA KOLAGENSKA 10CMx10CM Genta-Coll resorb kat.št. GC510 Resorba (sc=5kos). |  |  |  | 20 | KOS | 1 | [9 empty] | #N011483 | 1 |  | GC510 | Resorba | [5 empty] | E
CP | N | #N011484 | GOBICA KOLAGENSKA 5CMx20CM ZA HEMOSTAZO Z LOKALNIM ANTIBIOTIKOM |  |  |  | 10 | KOS | 2 | [9 empty] | # | 1 | Kolagenska gobica velikosti 5 cm x 20 cm z antibiotsko zaščito. Gobica deluje kot hemostatik ter pospešuje regeneracijo tkiva . Je biokopatibilna in ne povzroča imunskega odziva pri pacientu. Vsebuje 280 mg konjskega kolagena ter 110 - 143 mg gentamicina. Je vpogljiva in vpije tekočino. Obdrži stabilno in elastično strukturo v vlažni rani. Ne poveča volumna. Stabilen pH. | [7 empty] | E
CP | P | #973584 | GOBICA KOLAGENSKA 5CMx20CM Genta-Coll resorb kat.št. GC1520 Resorba (sc=1kos). |  |  |  | 10 | KOS | 1 | [9 empty] | #N011484 | 1 |  | GC1520 | Resorba | [5 empty] | E
CP | N | #N011485 | GOBICA KOLAGENSKA 10CMx10CM Z LOKALNIM ANTIBIOTIKOM |  |  |  | 50 | KOS | 2 | [9 empty] | # | 1 | Kolagenska gobica velikosti 10 cm x 10 cm z antibiotsko zaščito. Gobica deluje kot hemostatik ter pospešuje regeneracijo tkiva . Je biokopatibilna in ne povzroča imunskega odziva pri pacientu. Vsebuje 70 mg konjskega kolagena ter 220 - 286 mg gentamicina. Gobica se resorbira v telo v obdobju od 4 - 7 tednov. Je vpogljiva in vpije tekočino. Obdrži stabilno in elastično strukturo v vlažni rani. Ne poveča volumna. Stabilen pH. | [7 empty] | E
CP | P | #973585 | GOBICA KOLAGENSKA 10CMx10CM Genta-Coll resorb (dvojno koncentrirano) kat.št. GCHD110 Resorba (sc=1kos). |  |  |  | 50 | KOS | 1 | [9 empty] | #N011485 | 1 |  | GCHD110 | Resorba | [5 empty] | E
CP | N | #N011511 | PESAR VAGINALNI SILIKONSKI premer 44mm |  |  |  | 3 | KOS | 2 | [9 empty] | # | 1 | Ring pesar v obliki obroča, premer 44mm, izdelan iz medicinskega silikona, svetlo roza barve. Mehkejše strukture, z drobnimi drenažnimi vdolbinicami. | [7 empty] | E
CP | P | #974249 | PESAR VAGINALNI SILIKONSKI 44MM v obliki obroča kat.št. MXPER00 CooperSurgical USA |  |  |  | 3 | KOS | 1 | [9 empty] | #N011511 | 1 |  | MXPER00 | CooperSurgical USA | [5 empty] | E
CP | N | #N011512 | PESAR VAGINALNI SILIKONSKI premer 51mm |  |  |  | 3 | KOS | 2 | [9 empty] | # | 1 | Ring pesar v obliki obroča, premer 51mm, izdelan iz medicinskega silikona, svetlo roza barve. Mehkejše strukture, z drobnimi drenažnimi vdolbinicami. | [7 empty] | E
CP | P | #974250 | PESAR VAGINALNI SILIKONSKI 51MM v obliki obroča kat.št. MXPER01 CooperSurgical USA |  |  |  | 3 | KOS | 1 | [9 empty] | #N011512 | 1 |  | MXPER01 | CooperSurgical USA | [5 empty] | E
CP | N | #N011513 | PESAR VAGINALNI SILIKONSKI premer 57mm |  |  |  | 3 | KOS | 2 | [9 empty] | # | 1 | Ring pesar v obliki obroča, premer 57mm, izdelan iz medicinskega silikona, svetlo roza barve. Mehkejše strukture, z drobnimi drenažnimi vdolbinicami. | [7 empty] | E
CP | P | #974251 | PESAR VAGINALNI SILIKONSKI 57MM v obliki obroča kat.št. MXPER02 CooperSurgical USA |  |  |  | 3 | KOS | 1 | [9 empty] | #N011513 | 1 |  | MXPER02 | CooperSurgical USA | [5 empty] | E
CP | N | #N011514 | PESAR VAGINALNI SILIKONSKI premer 64mm |  |  |  | 5 | KOS | 2 | [9 empty] | # | 1 | Ring pesar v obliki obroča, premer 64mm, izdelan iz medicinskega silikona, svetlo roza barve. Mehkejše strukture, z drobnimi drenažnimi vdolbinicami. | [7 empty] | E
CP | P | #974252 | PESAR VAGINALNI SILIKONSKI 64MM v obliki obroča kat.št. MXPER03 CooperSurgical USA |  |  |  | 5 | KOS | 1 | [9 empty] | #N011514 | 1 |  | MXPER03 | CooperSurgical USA | [5 empty] | E
CP | N | #N011515 | PESAR VAGINALNI SILIKONSKI premer 70mm |  |  |  | 20 | KOS | 2 | [9 empty] | # | 1 | Ring pesar v obliki obroča, premer 70mm, izdelan iz medicinskega silikona, svetlo roza barve. Mehkejše strukture, z drobnimi drenažnimi vdolbinicami. | [7 empty] | E
CP | P | #974253 | PESAR VAGINALNI SILIKONSKI 70MM v obliki obroča kat.št. MXPER04 CooperSurgical USA |  |  |  | 20 | KOS | 1 | [9 empty] | #N011515 | 1 |  | MXPER04 | CooperSurgical USA | [5 empty] | E
CP | N | #N011516 | PESAR VAGINALNI SILIKONSKI premer 76mm |  |  |  | 15 | KOS | 2 | [9 empty] | # | 1 | Ring pesar v obliki obroča, premer 76mm, izdelan iz medicinskega silikona, svetlo roza barve. Mehkejše strukture, z drobnimi drenažnimi vdolbinicami. | [7 empty] | E
CP | P | #974254 | PESAR VAGINALNI SILIKONSKI 76MM v obliki obroča kat.št. MXPER05 CooperSurgical USA |  |  |  | 15 | KOS | 1 | [9 empty] | #N011516 | 1 |  | MXPER05 | CooperSurgical USA | [5 empty] | E
CP | N | #N011517 | PESAR VAGINALNI SILIKONSKI premer 83mm |  |  |  | 3 | KOS | 2 | [9 empty] | # | 1 | Ring pesar v obliki obroča, premer 83mm, izdelan iz medicinskega silikona, svetlo roza barve. Mehkejše strukture, z drobnimi drenažnimi vdolbinicami. | [7 empty] | E
CP | P | #974255 | PESAR VAGINALNI SILIKONSKI 83MM v obliki obroča kat.št. MXPER06 CooperSurgical USA |  |  |  | 3 | KOS | 1 | [9 empty] | #N011517 | 1 |  | MXPER06 | CooperSurgical USA | [5 empty] | E
CP | N | #N011518 | PESAR VAGINALNI SILIKONSKI premer 89mm |  |  |  | 3 | KOS | 2 | [9 empty] | # | 1 | Ring pesar v obliki obroča, premer 89mm, izdelan iz medicinskega silikona, svetlo roza barve. Mehkejše strukture, z drobnimi drenažnimi vdolbinicami. | [7 empty] | E
CP | P | #974256 | PESAR VAGINALNI SILIKONSKI 89MM v obliki obroča kat.št. MXPER07 CooperSurgical USA |  |  |  | 3 | KOS | 1 | [9 empty] | #N011518 | 1 |  | MXPER07 | CooperSurgical USA | [5 empty] | E
CP | N | #N011519 | PESAR VAGINALNI SILIKONSKI premer 95mm |  |  |  | 3 | KOS | 2 | [9 empty] | # | 1 | Ring pesar v obliki obroča, premer 95mm, izdelan iz medicinskega silikona, svetlo roza barve. Mehkejše strukture, z drobnimi drenažnimi vdolbinicami. | [7 empty] | E
CP | P | #974257 | PESAR VAGINALNI SILIKONSKI 95MM v obliki obroča kat.št. MXPER08 CooperSurgical USA |  |  |  | 3 | KOS | 1 | [9 empty] | #N011519 | 1 |  | MXPER08 | CooperSurgical USA | [5 empty] | E
CP | N | #N011520 | PESAR VAGINALNI SILIKONSKI premer 102mm |  |  |  | 3 | KOS | 2 | [9 empty] | # | 1 | Ring pesar v obliki obroča, premer 102mm, izdelan iz medicinskega silikona, svetlo roza barve. Mehkejše strukture, z drobnimi drenažnimi vdolbinicami. | [7 empty] | E
CP | P | #974258 | PESAR VAGINALNI SILIKONSKI 102MM v obliki obroča kat.št. MXPER09 CooperSurgical USA |  |  |  | 3 | KOS | 1 | [9 empty] | #N011520 | 1 |  | MXPER09 | CooperSurgical USA | [5 empty] | E
CP | N | #N011521 | PESAR VAGINALNI SILIKONSKI premer 108mm |  |  |  | 3 | KOS | 2 | [9 empty] | # | 1 | Ring pesar v obliki obroča, premer 108mm, izdelan iz medicinskega silikona, svetlo roza barve. Mehkejše strukture, z drobnimi drenažnimi vdolbinicami. | [7 empty] | E
CP | P | #974259 | PESAR VAGINALNI SILIKONSKI 108MM v obliki obroča kat.št. MXPER10 CooperSurgical USA |  |  |  | 3 | KOS | 1 | [9 empty] | #N011521 | 1 |  | MXPER10 | CooperSurgical USA | [5 empty] | E
CP | N | #N011522 | PESAR VAGINALNI SILIKONSKI premer 114mm |  |  |  | 3 | KOS | 2 | [9 empty] | # | 1 | Ring pesar v obliki obroča, premer 114mm, izdelan iz medicinskega silikona, svetlo roza barve. Mehkejše strukture, z drobnimi drenažnimi vdolbinicami. | [7 empty] | E
CP | P | #974260 | PESAR VAGINALNI SILIKONSKI 114MM v obliki obroča kat.št. MXPER11 CooperSurgical USA |  |  |  | 3 | KOS | 1 | [9 empty] | #N011522 | 1 |  | MXPER11 | CooperSurgical USA | [5 empty] | E
CP | N | #N011523 | PESAR VAGINALNI SILIKONSKI premer 121mm |  |  |  | 3 | KOS | 2 | [9 empty] | # | 1 | Ring pesar v obliki obroča, premer 121mm, izdelan iz medicinskega silikona, svetlo roza barve. Mehkejše strukture, z drobnimi drenažnimi vdolbinicami. | [7 empty] | E
CP | P | #974261 | PESAR VAGINALNI SILIKONSKI 121MM v obliki obroča kat.št. MXPER12 CooperSurgical USA |  |  |  | 3 | KOS | 1 | [9 empty] | #N011523 | 1 |  | MXPER12 | CooperSurgical USA | [5 empty] | E
CP | N | #N011524 | PESAR VAGINALNI SILIKONSKI premer 127mm |  |  |  | 3 | KOS | 2 | [9 empty] | # | 1 | Ring pesar v obliki obroča, premer 127mm, izdelan iz medicinskega silikona, svetlo roza barve. Mehkejše strukture, z drobnimi drenažnimi vdolbinicami. | [7 empty] | E
CP | P | #974262 | PESAR VAGINALNI SILIKONSKI 127MM v obliki obroča kat.št. MXPER13 CooperSurgical USA |  |  |  | 3 | KOS | 1 | [9 empty] | #N011524 | 1 |  | MXPER13 | CooperSurgical USA | [5 empty] | E
CP | N | #N011527 | MANŠETA STERILNA TOURNIQUET 30x6CM |  |  |  | 20 | KOS | 2 | [9 empty] | # | 1 | Sterilna enojna manšeta za enkratno uporabo; 30x6cm, enostavna in zanesljiva pritrditev manšete, z dodatno zanko za fiksiranje. Cev iz silikonskega materiala, odporna na prepogibanje, brez PVC-ja. Vgrajeno ojačanje, za preprečevanje premikanje. Barvna oznaka za velikost. Kompatibilno z aparatom VBM Tourniquet Light. | [7 empty] | E
CP | P | #974263 | MANŠETA ENOJNA TOURNIQUET 30x6CM za 1x uporabo sterilna kat.št. 20-34-710SLZ-1 VBM MedizinTechnic GmbH (sc=10kos) |  |  |  | 20 | KOS | 1 | [9 empty] | #N011527 | 1 |  | 20-34-710SLZ-1 | VBM MedizinTechnic GmbH | [5 empty] | E
CP | N | #N011528 | MANŠETA STERILNA TOURNIQUET 35x8CM |  |  |  | 50 | KOS | 2 | [9 empty] | # | 1 | Sterilna enojna manšeta za enkratno uporabo; 35x8cm, enostavna in zanesljiva pritrditev manšete, z dodatno zanko za fiksiranje. Cev iz silikonskega materiala, odporna na prepogibanje, brez PVC-ja. Vgrajeno ojačanje, za preprečevanje premikanje. Barvna oznaka za velikost. Kompatibilno z aparatom VBM Tourniquet Light. | [7 empty] | E
CP | P | #974264 | MANŠETA ENOJNA TOURNIQUET 35x8CM za 1x uporabo sterilna kat.št. 20-34-711SLZ-1 VBM MedizinTechnic GmbH (sc=10kos) |  |  |  | 50 | KOS | 1 | [9 empty] | #N011528 | 1 |  | 20-34-711SLZ-1 | VBM MedizinTechnic GmbH | [5 empty] | E
CP | N | #N011529 | MANŠETA STERILNA TOURNIQUET 46x10CM |  |  |  | 100 | KOS | 2 | [9 empty] | # | 1 | Sterilna enojna manšeta za enkratno uporabo; 46x10cm, enostavna in zanesljiva pritrditev manšete, z dodatno zanko za fiksiranje. Cev iz silikonskega materiala, odporna na prepogibanje, brez PVC-ja. Vgrajeno ojačanje, za preprečevanje premikanje. Barvna oznaka za velikost. | [7 empty] | E
CP | P | #974265 | MANŠETA ENOJNA TOURNIQUET 46x10CM za 1x uporabo sterilna kat.št. 20-34-712SLZ-1 VBM MedizinTechnic GmbH (sc=10kos) |  |  |  | 100 | KOS | 1 | [9 empty] | #N011529 | 1 |  | 20-34-712SLZ-1 | VBM MedizinTechnic GmbH | [5 empty] | E
CP | N | #N011530 | MANŠETA STERILNA TOURNIQUET 61x12CM |  |  |  | 100 | KOS | 2 | [9 empty] | # | 1 | Sterilna enojna manšeta za enkratno uporabo; 61x12cm, konično oblikovana; enostavna in zanesljiva pritrditev manšete, z dodatno zanko za fiksiranje. Cev iz silikonskega materiala, odporna na prepogibanje, brez PVC-ja. Vgrajeno ojačanje, za preprečevanje premikanje. Barvna oznaka za velikost. Kompatibilno z aparatom VBM Tourniquet Light. | [7 empty] | E
CP | P | #974266 | MANŠETA ENOJNA TOURNIQUET 61x12CM za 1x uporabo sterilna kat.št. 20-34-722SLZ-1 VBM MedizinTechnic GmbH (sc=10kos) |  |  |  | 100 | KOS | 1 | [9 empty] | #N011530 | 1 |  | 20-34-722SLZ-1 | VBM MedizinTechnic GmbH | [5 empty] | E
CP | N | #N011531 | MANŠETA STERILNA TOURNIQUET 76x12CM |  |  |  | 50 | KOS | 2 | [9 empty] | # | 1 | Sterilna enojna manšeta za enkratno uporabo; 76x12cm, konično oblikovana;enostavna in zanesljiva pritrditev manšete, z dodatno zanko za fiksiranje. Cev iz silikonskega materiala, odporna na prepogibanje, brez PVC-ja. Vgrajeno ojačanje, za preprečevanje premikanje. Barvna oznaka za velikost. Kompatibilno z aparatom VBM Tourniquet Light. | [7 empty] | E
CP | P | #974267 | MANŠETA ENOJNA TOURNIQUET 76x12CM za 1x uporabo sterilna kat.št. 20-34-727SLZ-1 VBM MedizinTechnic GmbH (sc=10kos) |  |  |  | 50 | KOS | 1 | [9 empty] | #N011531 | 1 |  | 20-34-727SLZ-1 | VBM MedizinTechnic GmbH | [5 empty] | E
CP | N | #N011532 | RJUHA ZAŠČITNA Z VPOJNIM JEDROM ELASTIČNIM ROBOM, 102x229CM |  |  |  | 1000 | KOS | 2 | [9 empty] | # | 1 | Vpojna,prilegajoča se rjuha, je za enkratno uporabo in vsebuje nepropustno plast. Prešiti vzorec polimerov zadržuje tekočino, zatesnjeni robovi pa učinkovito preprečujejo uhajanje tekočine. Netkana zgornja plast je mehka in prijetna na koži. Za boljši oprijem na OP mizi ima po vseh robovih integriran elastični trak. Dimenzija: 102x229cm, z vpojnim jedrom 50x208cm | [7 empty] | E
CP | P | #974268 | RJUHA ZAŠČITNA 102x229 Z VPOJNIM JEDROM, ELASTIČNIM ROBOM kat.št. DYNDE4090FTD Medline (sc=20kos) |  |  |  | 1000 | KOS | 1 | [9 empty] | #N011532 | 1 |  | DYNDE4090FTD | Medline | [5 empty] | E
CP | N | #N011533 | BATERIJSKI MORSELATOR |  |  |  | 30 | KOS | 2 | [9 empty] | # | 1 | BATERIJSKI MORSELATOR Z OBTURATORJEM: Sterilno pakiran, za enkratno uporabo. Sestavljanje ni potrebno, brez ločenega generatorja ali kablov. Lahka brezžična zasnova vključuje motor in baterije v eni napravi ter obturator. Možnost nadzora nad izpostavljenostjo rezila - ponuja 3 položaje rezila, za varno in nadzorovano morcelacijo tkiva. | [7 empty] | E
CP | P | #974269 | MORCELLATOR LiNA Xcise Cordless z obturatorjem 15MM sterilen kat.št. MOR-1515-6 Lina Medical (sc=6kos) |  |  |  | 30 | KOS | 1 | [9 empty] | #N011533 | 1 |  | MOR-1515-6 | Lina Medical | [5 empty] | E
CP | N | #N011534 | INSTRUMENT ZA SPAJANJE IN REZANJE LigaSure Exact |  |  |  | 60 | KOS | 2 | [9 empty] | # | 1 | Instrument dolžine 21 cm, za spajanje in rezanje žil, pletežev in limfnih vodov pri odprtih operacijah.Napredna Tissue Fact Sensing Technology generatorja omogoča, da instrument Liga Sure natančno in kontinuirano prilagaja izhodno moč energije, s čimer omogoča enakomeren učinek skozi različno gosto in prevodno tkivo in prekine dovajanje energije, ko je tkivo spojeno. Uspešnost lepljenja konča z zvočnim signalom.Najnovejša tehnologija LigaSure ™ v kombinaciji z nano-tehnologijo premaza čeljusti instrumenta zagotavlja varnejši operativni postopek in večjo zanesljivost spojenega. Tanjša ukrivljena čeljust, čas spajanja 1-4 sek. | [7 empty] | E
CP | P | #974270 | INSTRUMENT LigaSure Exact dolžine 21CM, sterilen, 1xuporabo kat.št. LF2019 Medtronic Covidien AG USA (1sc=6kos) |  |  |  | 60 | KOS | 1 | [9 empty] | #N011534 | 1 |  | LF2019 | Medtronic Covidien AG USA | [5 empty] | E
CP | N | #N011679 | GRELEC ZA OPTIKO |  |  |  | 1000 | KOS | 2 | [9 empty] | # | 1 | Sterilno pakiran grelec za optiko, ki se ga aktivira z enostavnim klikom na ploščico. Je za enkratno uporabo. Znotraj nekaj minut se segreje na telesno temperaturo, ne rabi elektrike oz. vroče vode. Enostaven za uporabo ter preprečuje rosenje optike in s tem zmanjšano vidljivost med endoskopskimi operacijami. Temperaturo 37°ohranja 120min.Ni nevarnosti opeklin. | [7 empty] | E
CP | P | #466214 | GRELEC ZA OPTIKO kat.št. PS-500-M Dach Medical (sc=10kos) |  |  |  | 1000 | KOS | 1 | [9 empty] | #N011679 | 1 |  | PS-500-M | Dach Medical | [5 empty] | E
CP | P | #466540 | GRELEC ZA OPTIKO model X-1136C kat.št. 74000-E Ten Comfort Sorporation (sc=10kos) |  |  |  | 1000 | KOS | 1 | [9 empty] | #N011679 | 1 |  | 74000-E | Ten Comfort Sorporation | [5 empty] | E
CP | P | #974386 | GRELEC ZA OPTIKO Anti-Fog Scope Warmer kat.št. 31SW10 DTR Medical (sc=10kos) |  |  |  | 1000 | KOS | 1 | [9 empty] | #N011679 | 1 |  | 31SW10 | DTR Medical | [5 empty] | E
CP | N | #N011680 | ENDOVREČKA s kovinskim obročkom dimenzije 130x170mm, volumen 720ml |  |  |  | 100 | KOS | 2 | [9 empty] | # | 1 | Endo vrečka, s kovinskim obročkom, za endoskopske operacije, prostornina vrečke 720ml, dimenzije 130x170mm, z možnostjo odpiranja in zapiranja intraoperativno. Intraoperativno jo je mogoče tudi odstraniti. Stabilna, prozorna, z uporabo z 10mm troakarji, z vstavitvenim tulcem, za enostavno vstavljanje.Sterilna, za enkratno uporabo. | [7 empty] | E
CP | P | #466215 | ENDOVREČKA s kovinskim obročkom dimenzije 130x180mm, volumen 500-700ml kat.št. 899103 Unimax Medical Systems (sc=50kos) |  |  |  | 100 | KOS | 1 | [9 empty] | #N011680 | 1 |  | 899103 | Unimax Medical Systems Inc. | [5 empty] | E
CP | P | #974387 | ENDOVREČKA s kovinskim obročkom 130x170MM 720ML kat.št. EJ024SU B.Braun Aesculap (sc=5kos) |  |  |  | 100 | KOS | 1 | [9 empty] | #N011680 | 1 |  | EJ024SU | B.Braun Aesculap | [5 empty] | E
CP | N | #N011888 | KRPICA SILIKONSKA (ORL) 0,25MM |  |  |  | 200 | KOS | 2 | [9 empty] | # | 1 | Krpica silikonska za ORL, 5 x5 mm, debeline 0.25 mm, sterilna, za enkratno uporabo, ki jo je mogoče med posegi po potrebi rezati in obrezati | [7 empty] | E
CP | P | #975602 | KRPICA SILIKONSKA (ORL) 0,25MM kat.št. 1532500 Medtronic (sc=10kos) |  |  |  | 200 | KOS | 1 | [9 empty] | #N011888 | 1 |  | 1532500 | Medtronic | [5 empty] | E
CP | N | #N011889 | KRPICA SILIKONSKA (ORL) 0,50MM |  |  |  | 50 | KOS | 2 | [9 empty] | # | 1 | Krpica silikonska za ORL, 5 x5 mm, debeline 0,50 mm, sterilna, za enkratno uporabo, ki jo je mogoče med posegi po potrebi rezati in obrezati | [7 empty] | E
CP | P | #975603 | KRPICA SILIKONSKA (ORL) 0,50MM kat.št. 1532510 Medtronic (sc=10kos) |  |  |  | 50 | KOS | 1 | [9 empty] | #N011889 | 1 |  | 1532510 | Medtronic | [5 empty] | E
CP | N | #N011890 | FILTER ZA UROLOŠKI INSUFLATOR |  |  |  | 100 | KOS | 2 | [9 empty] | # | 1 | Sterilni filter za urološki insuflator Olympus UHI-4, za enkratno uporabo. Onemogoča potencialno kontaminacijo insuflacijske enote s pacientovimi telesnimi tekočinami. | [7 empty] | E
CP | P | #975607 | FILTER ZA UROLOŠKI INSUFLATOR kat.št. A5663 Olympus (sc=10kos) |  |  |  | 100 | KOS | 1 | [9 empty] | #N011890 | 1 |  | A5663 | Olympus | [5 empty] | E
CP | N | #N011891 | ELEKTRODA RESEKCIJSKA BIP - ZANKA za ginekološki mini resektoskop |  |  |  | 90 | KOS | 2 | [9 empty] | # | 1 | Sterilno pakirana bipolarna zanka za enkratno uporabo, za ginekološki mini resektoskop Princess. | [7 empty] | E
CP | P | #975608 | ELEKTRODA RESEKCIJSKA BIP - ZANKA za ginekološki mini resektoskop kat.št. 4653.1313 Richard Wolf (sc=3kos) |  |  |  | 90 | KOS | 1 | [9 empty] | #N011891 | 1 |  | 46531313 | Richard Wolf | [5 empty] | E
CP | N | #N011892 | ELEKTRODA KOAGULACIJSKA BIP - ROLLY za ginekološki mini resektoskop |  |  |  | 60 | KOS | 2 | [9 empty] | # | 1 | Sterilno pakirana bipolarna koagulacijska elektroda za enkratno uporabo, za ginekološki mini resektoskop Princess. | [7 empty] | E
CP | P | #975609 | ELEKTRODA KOAGULACIJSKA BIP - ROLLY za ginekološki mini resektoskop kat.št. 4653.023 Richard Wolf (sc=3kos) |  |  |  | 60 | KOS | 1 | [9 empty] | #N011892 | 1 |  | 4653023 | Richard Wolf | [5 empty] | E
CP | N | #N011893 | ELEKTRODA KOAGULACIJSKA BIP - HOOK za ginekološki mini resektoskop |  |  |  | 60 | KOS | 2 | [9 empty] | # | 1 | Sterilno pakirana bipolarna resekcijska elektroda - Hook za enkratno uporabo, za ginekološki mini resektoskop Princess. | [7 empty] | E
CP | P | #975610 | ELEKTRODA RESEKCIJSKA BIP - HOOK za ginekološki mini resektoskop kat.št. 865303 Richard Wolf (sc=1kos) |  |  |  | 60 | KOS | 1 | [9 empty] | #N011893 | 1 |  | 865303 | Richard Wolf | [5 empty] | E
CP | N | #N011894 | ELEKTRODA BIVAP za ginekološki mini resektoskop |  |  |  | 60 | KOS | 2 | [9 empty] | # | 1 | Sterilno pakirana bipolarna vaporizacijska elektroda - BIVAP za enkratno uporabo, za ginekološki mini resektoskop Princess. | [7 empty] | E
CP | P | #975611 | ELEKTRODA BIVAP za ginekološki mini resektoskop kat.št. 4653.0213 Richard Wolf (sc=3kos) |  |  |  | 60 | KOS | 1 | [9 empty] | #N011894 | 1 |  | 46530213 | Richard Wolf | [5 empty] | E
CP | N | #N011895 | LIGA KLIP CLICK XXL |  |  |  | 1280 | KOS | 2 | [9 empty] | # | 1 | Sterilno pakirani liga-klipi iz neabsorbnega polimera velikosti XXL, biokompatibilni, divergentno ukrivljeni, atraumatska dvosmerna stabilizacija (zobčki nasprotno razporejeni), več kot dvakrat povečana lateralna in longitudinalna stabilnost od standardnih klipov. Za ligiranje struktur med 10 in 22 mm, možnost uporabe za 10mm troakar. Ponudnik mora ponuditi 2 endoklip aplikatorja (kat.št.: 0301-04XXLEN) na brezplačno uporabo. | [7 empty] | E
CP | P | #975612 | LIGA KLIP CLICK XXL neresorbtivni, klik zapiranje kat.št. 0301-10XXL04 Grena (sc=32klipov (8 saržerjev s po 4 klipi)) |  |  |  | 1280 | KOS | 1 | [9 empty] | #N011895 | 1 |  | 0301-10XXL04 | Gena | [5 empty] | E
CP | N | #N011896 | LIGA KLIP CLICK ML |  |  |  | 1200 | KOS | 2 | [9 empty] | # | 1 | Sterilno pakirani liga-klipi iz neabsorbnega polimera, velikosti MEDIUM-LARGE,biokompatibilni, divergentno ukrivljeni, atraumatska dvosmerna stabilizacija (zobčki nasprotno razporejeni), več kot dvakrat povečana lateralna in longitudinalna stabilnost od standardnih klipov. Za ligiranje struktur med 3 in 10 mm, možnost uporabe za 5mm troakar. Ponudnik mora ponuditi 2 endoklip aplikatorja (kat.št.: 0301-04MLE) na brezplačno uporabo. | [7 empty] | E
CP | P | #466413 | LIGA KLIP CLICK M/L kat.št. 103Y301 Kangji Medical (sc=14x6kos=84klipov) |  |  |  | 1200 | KOS | 1 | [9 empty] | #N011896 | 1 |  | 103Y301 | Kangji Medical | [5 empty] | E
CP | P | #466414 | LIGA KLIP CLICK ML ZELEN A14x6 kat.št. WM-PC230 Welfare Medical (sc=84kos) |  |  |  | 1200 | KOS | 1 | [9 empty] | #N011896 | 1 |  | WM-PC230 | Welfare Medical | [5 empty] | E
CP | P | #975613 | LIGA KLIP CLICK ML zeleni neresorbtivni, klik zapiranje kat.št. 0301-10ML Grena (sc=120klipov (20 saržerjev s po 6 klipi)) |  |  |  | 1200 | KOS | 1 | [9 empty] | #N011896 | 1 |  | 0301-10ML | Gena | [5 empty] | E
CP | N | #N011897 | LIGA KLIP CLICK L |  |  |  | 1200 | KOS | 2 | [9 empty] | # | 1 | Sterilno pakirani liga-klipi iz neabsorbnega polimera, velikosti LARGE,biokompatibilni, divergentno ukrivljeni, atraumatska dvosmerna stabilizacija (zobčki nasprotno razporejeni), več kot dvakrat povečana lateralna in longitudinalna stabilnost od standardnih klipov. Za ligiranje struktur med 5 in 13 mm. Ponudnik mora ponuditi 2 endoklip aplikatorja (kat.št.: 0301-04LE) na brezplačno uporabo. | [7 empty] | E
CP | P | #466415 | LIGA KLIP CLICK L kat.št. 103Y401 Kangji Medical (sc=14x6kos=84klipov) |  |  |  | 1200 | KOS | 1 | [9 empty] | #N011897 | 1 |  | 103Y401 | Kangji Medical | [5 empty] | E
CP | P | #466416 | LIGA KLIP CLICK L VIJOLIČEN A14x6 kat.št. WM-PC240 Welfare Medical (sc=84kos) |  |  |  | 1200 | KOS | 1 | [9 empty] | #N011897 | 1 |  | WM-PC240 | Welfare Medical | [5 empty] | E
CP | P | #975614 | LIGA KLIP CLICK L vijolični neresorbtivni, klik zapiranje kat.št. 0301-10L Grena (sc=120klipov (20 saržerjev s po 6 klipi)) |  |  |  | 1200 | KOS | 1 | [9 empty] | #N011897 | 1 |  | 0301-10L | Gena | [5 empty] | E
CP | N | #N011898 | LIGA KLIP CLICK XL |  |  |  | 1200 | KOS | 2 | [9 empty] | # | 1 | Sterilno pakirani liga-klipi iz neabsorbnega polimera, velikosti X-LARGE,biokompatibilni, divergentno ukrivljeni, atraumatska dvosmerna stabilizacija (zobčki nasprotno razporejeni), več kot dvakrat povečana lateralna in longitudinalna stabilnost od standardnih klipov. Za ligiranje struktur med 7 in 16 mm. Ponudnik mora ponuditi 2 endoklip aplikatorja (kat.št.: 0301-04XLE) na brezplačno uporabo. | [7 empty] | E
CP | P | #466417 | LIGA KLIP CLICK XL kat.št. 103Y501 Kangji Medical (sc=14x6kos=84klipov) |  |  |  | 1200 | KOS | 1 | [9 empty] | #N011898 | 1 |  | 103Y501 | Kangji Medical | [5 empty] | E
CP | P | #466418 | LIGA KLIP CLICK XL RUMEN A14x6 kat.št. WM-PC250 Welfare Medical (sc=84kos) |  |  |  | 1200 | KOS | 1 | [9 empty] | #N011898 | 1 |  | WM-PC250 | Welfare Medical | [5 empty] | E
CP | P | #975615 | LIGA KLIP CLICK XL rjavi neresorbtivni, klik zapiranje kat.št. 0301-10XL Grena (sc=120klipov (20 saržerjev s po 6 klipi)) |  |  |  | 1200 | KOS | 1 | [9 empty] | #N011898 | 1 |  | 0301-10XL | Gena | [5 empty] | E
CP | N | #N011899 | HEMOSTATIČNI MATRIKS KOMPLET S TROMBINOM |  |  |  | 50 | KOS | 2 | [9 empty] | # | 1 | Hemostatični matriks je iz absorbilne svinjske želatine s trombinom, 8 ml končnega produkta. Hitra priprava (20 sek), uniformna viskoznost, za odprte in endoskopske posege. Uporabno do 8 ur. Set vsebuje gibljiv aplikator za težko dostopna mesta in standarden aplikator, ki se lahko reže. Brez postopkov rehidracije želatine (način in princip priprave na mizi, ob bolniku). Razgradi se v 4-6-ih tednih. | [7 empty] | E
CP | P | #975616 | HEMOSTATIČNI MATRIKS KOMPLET S TROMBINOM Surgiflo kat.št. MS0012 Ferrosan Medical Devices A/S (sc=1kos) |  |  |  | 50 | KOS | 1 | [9 empty] | #N011899 | 1 |  | MS0012 | Ferrosan Medical Devices A/S | [5 empty] | E
CP | N | #N011900 | APLIKATOR ZA ENDOSKOPSKO UPORABO HEMOSTATIČNEGA MATRIKSA S TROMBINOM |  |  |  | 60 | KOS | 2 | [9 empty] | # | 1 | Hemostatični matriks je iz absorbilne svinjske želatine s trombinom, 8 ml končnega produkta. Hitra priprava (20 sek), uniformna viskoznost, za odprte in endoskopske posege. Uporabno do 8 ur. Set vsebuje gibljiv aplikator za težko dostopna mesta in standarden aplikator, ki se lahko reže. Brez postopkov rehidracije želatine (način in princip priprave na mizi, ob bolniku). Razgradi se v 4-6-ih tednih. | [7 empty] | E
CP | P | #975617 | APLIKATOR ZA ENDOSKOPSKO UPORABO HEMOSTATIČNEGA MATRIKSA S TROMBINOM Surgiflo kat.št. MS1995 Ethicon LLC (sc=6kos) |  |  |  | 60 | KOS | 1 | [9 empty] | #N011900 | 1 |  | MS1995 | Ethicon LLC | [5 empty] | E
CP | N | #N011901 | ŽAGIN LIST 6,4x27x0,60MM |  |  |  | 100 | KOS | 2 | [9 empty] | # | 1 | Žagni list za ortopedijo, kompatibilen z obstoječimi vrtalkami. Dimenzije:6,4 x 27 x 0,60 mm. Sterilno pakiran. | [7 empty] | E
CP | P | #975618 | ŽAGIN LIST ZA ORTOPEDIJO dimenzije: 6,4x27x0,60MM kat.št. S88-105 De Soutter Medical (sc=5kos) |  |  |  | 100 | KOS | 1 | [9 empty] | #N011901 | 1 |  | S88-105 | De Soutter Medical | [5 empty] | E
CP | N | #N011902 | ŽAGIN LIST 3x20x0,60MM |  |  |  | 100 | KOS | 2 | [9 empty] | # | 1 | Žagni list za ortopedijo, kompatibilen z obstoječimi vrtalkami. Dimenzije:3 x 20 x 0,60 mm. Sterilno pakiran. | [7 empty] | E
CP | P | #975619 | ŽAGIN LIST ZA ORTOPEDIJO dimenzije: 3x20x0,60MM kat.št. S88-115 De Soutter Medical (sc=5kos) |  |  |  | 100 | KOS | 1 | [9 empty] | #N011902 | 1 |  | S88-115 | De Soutter Medical | [5 empty] | E
CP | N | #N011903 | ZAŠČITA PROZORNA ZA KONICE INŠTRUMENTOV, RAZLIČNIH VELIKOSTI IN OBLIK |  |  |  | 1000 | KOS | 2 | [9 empty] | # | 1 | Prozorna zaščita za konice inštrumentov, različnih velikosti in oblik, možnost steriliziranja v parnem sterilizatorju, radiopačno; paket vsebuje 100 kosov različnih zaščit. | [7 empty] | E
CP | P | #975620 | ZAŠČITA PROZORNA ZA KONICE INŠTRUMENTOV R.V. IN OBLIK kat.št. 1001-200 Scanlan (sc=100kos) |  |  |  | 1000 | KOS | 1 | [9 empty] | #N011903 | 1 |  | 1001-200 | Scanlan | [5 empty] | E
CP | N | #N011904 | DREN ŠTIRIKANALNI SILIKONSKI DIMENZIJE 15Fr |  |  |  | 100 | KOS | 2 | [9 empty] | # | 1 | Štirikanalni silikonski dren, okrogel, dimenzije 15Ch. Štirje lumni od polovice drena naprej prehajajo v en lumen. Dren je prozoren, z modro linijo, ki je vidna pod rentgenom. Sterilno pakiranje. | [7 empty] | E
CP | P | #466419 | DREN ŠTIRIKANALNI SILIKONSKI DIMENZIJE 15Fr BLAKE® dren, okrogel, rebrast, radiopačni kat.št. 2228 Ethicon LLC (sc=10kos) |  |  |  | 100 | KOS | 1 | [9 empty] | #N011904 | 1 |  | 2228 | ETHICON LLC | [5 empty] | E
CP | P | #975621 | DREN ŠTIRIKANALNI SILIKONSKI 15Fr kat.št. 11003121580DS Degania Silicone (sc=10kos) |  |  |  | 100 | KOS | 1 | [9 empty] | #N011904 | 1 |  | 11003121580DS | Degania Silicone | [5 empty] | E
CP | N | #N011905 | DREN ŠTIRIKANALNI SILIKONSKI DIMENZIJE 19Fr |  |  |  | 100 | KOS | 2 | [9 empty] | # | 1 | Štirikanalni silikonski dren, okrogel, dimenzije 19 Ch. Štirje lumni od polovice drena naprej prehajajo v en lumen. Dren je prozoren, z modro linijo, ki je vidna pod rentgenom. Sterilno pakiranje. | [7 empty] | E
CP | P | #466420 | DREN ŠTIRIKANALNI SILIKONSKI DIMENZIJE 19Fr okrogel kat.št. DYNJWE2190 Medline (sc=10kos) |  |  |  | 100 | KOS | 1 | [9 empty] | #N011905 | 1 |  | DYNJWE2190 | Medline International France SAS | [5 empty] | E
CP | P | #466421 | DREN ŠTIRIKANALNI SILIKONSKI DIMENZIJE 19Fr BLAKE® dren, okrogel, rebrast, radiopačni kat.št. 2230 Ethicon LLC (sc=10kos) |  |  |  | 100 | KOS | 1 | [9 empty] | #N011905 | 1 |  | 2230 | ETHICON LLC | [5 empty] | E
CP | P | #975637 | DREN ŠTIRIKANALNI SILIKONSKI 19Fr kat.št. 11003121980DS Degania Silicone (sc=10kos) |  |  |  | 100 | KOS | 1 | [9 empty] | #N011905 | 1 |  | 11003121980DS | Degania Silicone | [5 empty] | E
CP | N | #N011906 | DREN ŠTIRIKANALNI SILIKONSKI DIMENZIJE 24Fr |  |  |  | 100 | KOS | 2 | [9 empty] | # | 1 | Štirikanalni silikonski dren, okrogel, dimenzije 24 Ch. Štirje lumni od polovice drena naprej prehajajo v en lumen. Dren je prozoren, z modro linijo, ki je vidna pod rentgenom. Sterilno pakiranje. | [7 empty] | E
CP | P | #466422 | DREN ŠTIRIKANALNI SILIKONSKI DIMENZIJE 24Fr okrogel kat.št. DYNJWE2234 Medline (sc=10kos) |  |  |  | 100 | KOS | 1 | [9 empty] | #N011906 | 1 |  | DYNJWE2234 | Medline International France SAS | [5 empty] | E
CP | P | #466423 | DREN ŠTIRIKANALNI SILIKONSKI DIMENZIJE 24Fr BLAKE® dren, okrogel, rebrast, radiopačni kat.št. 2234 Ethicon (sc=10kos) |  |  |  | 100 | KOS | 1 | [9 empty] | #N011906 | 1 |  | 2234 | ETHICON LLC | [5 empty] | E
CP | P | #975638 | DREN ŠTIRIKANALNI SILIKONSKI 24Fr kat.št. 11003122480DS Degania Silicone (sc=10kos) |  |  |  | 100 | KOS | 1 | [9 empty] | #N011906 | 1 |  | 110031224880DS | Degania Silicone | [5 empty] | E
CP | N | #N011907 | DREN MULTILUMENSKI |  |  |  | 100 | KOS | 2 | [9 empty] | # | 1 | Silikonski dren, multilumenski, sestavljen iz 16 cevčic dolžine 40 cm, širina 10mm, označen z modro linijo, ki je vidna na RTG. | [7 empty] | E
CP | P | #975622 | DREN MULTILUMENSKI kat.št. 1120111680DS Degania Silicone (sc=10kos) |  |  |  | 100 | KOS | 1 | [9 empty] | #N011907 | 1 |  | 1120111680DS | Degania Silicone | [5 empty] | E
CP | N | #N011908 | ZAŠČITA ZA ŽILNE KLEME - MEDIUM |  |  |  | 5 | KOS | 2 | [9 empty] | # | 1 | Silikonska atravmatska zaščita za žilne kleme, dimenzije medium, nesterilno navite na kolutu (dolžina 10 m). Možnost sterilizacije v parnem avtoklavu. | [7 empty] | E
CP | P | #975623 | ZAŠČITA ZA ŽILNE KLEME SilClamp Medium 10M kat.št. 232001025 Degania Silicone (1kos=10m) |  |  |  | 5 | KOS | 1 | [9 empty] | #N011908 | 1 |  | 232001025 | Degania Silicone | [5 empty] | E
CP | N | #N011909 | ZAŠČITA ZA ŽILNE KLEME - LARGE |  |  |  | 5 | KOS | 2 | [9 empty] | # | 1 | Silikonska atravmatska zaščita za žilne kleme, dimenzije large, nesterilno navite na kolutu (dolžina 5 m). Možnost sterilizacije v parnem avtoklavu. | [7 empty] | E
CP | P | #975624 | ZAŠČITA ZA ŽILNE KLEME SilClamp Large 5M kat.št. 232001925 Degania Silicone (1kos=5m) |  |  |  | 5 | KOS | 1 | [9 empty] | #N011909 | 1 |  | 232001925 | Degania Silicone | [5 empty] | E
CP | N | #N011910 | NIT KIRURŠKA SAMOZAKLEPNA RESORBTIVNA USP 3/0, 30x30CM, IGLA 19MM |  |  |  | 72 | NIT | 2 | [9 empty] | # | 1 | kirurška nit, resorbcijski čas 90-120 dni, samozaklepna, USP 3/0, 30x30cm, 19mm, 3/8 kroga, reverzno trikotna igla z zarezami za boljšo stabilnost igle v šivalniku, dvojna igla | [7 empty] | E
CP | P | #466424 | NIT KIRURŠKA SAMOZAKLEPNA RESORBTIVNA USP 3/0, 30x30CM, IGLA 19MM STRATAFIX™ kat.št. SXMP2B408 Ethicon (sc=12kos) |  |  |  | 72 | NIT | 1 | [9 empty] | #N011910 | 1 |  | SXMP2B408 | ETHICON LLC | [5 empty] | E
CP | P | #975625 | STRATAFIX Spiralna PGA-PCL (12) kirurška nit USP 3/0 30x30CM, igla 19MM kat.št. SXMD2B408 J&J Ethicon |  |  |  | 72 | NIT | 1 | [9 empty] | #N011910 | 1 |  | SXMD2B408 | J&J Ethicon | [5 empty] | E
CP | N | #N011911 | NIT KIRURŠKA SAMOZAKLEPNA RESORBTIVNA USP 3/0, 30x30CM, IGLA 24MM |  |  |  | 72 | NIT | 2 | [9 empty] | # | 1 | kirurška nit, resorbcijski čas 90-120 dni, samozaklepna, USP 3/0, 30x30cm, 24mm, 3/8 kroga, reverzno trikotna igla z zarezami za boljšo stabilnost igle v šivalniku, dvojna igla | [7 empty] | E
CP | P | #466425 | NIT KIRURŠKA SAMOZAKLEPNA RESORBTIVNA USP 3/0, 30x30CM, IGLA 24MM STRATAFIX™ kat.št. SXMP2B410 Ethicon (sc=12kos) |  |  |  | 72 | NIT | 1 | [9 empty] | #N011911 | 1 |  | SXMP2B410 | ETHICON LLC | [5 empty] | E
CP | P | #975626 | STRATAFIX Spiralna PGA-PCL (12) kirurška nit USP 3/0 30x30CM, igla 24MM kat.št. SXMD2B410 J&J Ethicon |  |  |  | 72 | NIT | 1 | [9 empty] | #N011911 | 1 |  | SXMD2B410 | J&J Ethicon | [5 empty] | E
CP | N | #N011912 | NIT KIRURŠKA SAMOZAKLEPNA ANTIBAKTERIJSKA RESORBTIVNA USP 1, 60CM, IGLA 40MM |  |  |  | 72 | NIT | 2 | [9 empty] | # | 1 | resorbtivna, antibakterijska samozaklepna kirurška nit, za zapiranje fascije, monofilament Polydioxanon s samozaklepnimi simetričnimi sidrci in ploščico za fiksacijo, s triklosan prevleko, USP 1, 60 cm, igla 40 mm, 1/2 kroga, okrogla konica | [7 empty] | E
CP | P | #975627 | STRATAFIX Symmetric PDS PLUS (12) USP 1 60CM, igla 40MM kat.št. SXPP1A444 J&J Ethicon |  |  |  | 72 | NIT | 1 | [9 empty] | #N011912 | 1 |  | SXPP1A444 | J&J Ethicon | [5 empty] | E
CP | N | #N011913 | NIT KIRURŠKA SAMOZAKLEPNA ANTIBAKTERIJSKA RESORBTIVNA USP 1, 60CM, IGLA 48MM |  |  |  | 72 | NIT | 2 | [9 empty] | # | 1 | resorbtivna, antibakterijska samozaklepna kirurška nit, za zapiranje fascije, monofilament Polydioxanon s samozaklepnimi simetričnimi sidrci in ploščico za fiksacijo, s triklosan prevleko, USP 1, 60 cm, igla 48 mm, 1/2 kroga, okrogla konica | [7 empty] | E
CP | P | #975628 | STRATAFIX Symmetric PDS PLUS (12) USP 1 60CM, igla 48MM kat.št. SXPP1A445 J&J Ethicon |  |  |  | 72 | NIT | 1 | [9 empty] | #N011913 | 1 |  | SXPP1A445 | J&J Ethicon | [5 empty] | E
CP | N | #N011914 | NIT KIRURŠKA MONOFILAMENT NERESORBTIVNA USP 8/0, 13CM, IGLA 6,5MM |  |  |  | 36 | NIT | 2 | [9 empty] | # | 1 | kirurška nit, neresorbtivna, nylon, monofilament, črna, debelina 8/0, dolžina 13 cm; igla: BV130-5 Visi-black, 3/8 kroga, 6.5 mm, taper point okrogla konica | [7 empty] | E
CP | P | #975629 | ETHILON USP 8/0 W2908 (12) 13cm, igla 6,5mm J&J Ethicon |  |  |  | 36 | NIT | 1 | [9 empty] | #N011914 | 1 |  | W2908 | J&J Ethicon | [5 empty] | E
CP | N | #N011915 | KRPICA VEČSLOJNA ZA HEMOSTAZO 2,5CMx5,1CM RESORBTIVNI HEMOSTAT |  |  |  | 60 | KOS | 2 | [9 empty] | # | 1 | Iz oksidirane regenerirane celuloze; sestavljen iz 7-ih plasti, ki jih je možno celovito razslojiti v 7 lističev; baktericidnost dokazana s kliničnimi študijami; stopnja oksidacije-karboksilne kisline 16-24% pH<4, razgradi se v 7-14-ih dneh | [7 empty] | E
CP | P | #975630 | SURGICEL FIBRILLAR 2,5CMx5,1CM resorbtivni hemostat kat.št. 411961 J&J Ethicon (sc=10kos) |  |  |  | 60 | KOS | 1 | [9 empty] | #N011915 | 1 |  | 411961 | J&J Ethicon | [5 empty] | E
CP | N | #N011916 | LOKALNI HEMOSTATIK V PRAHU 3G |  |  |  | 50 | KOS | 2 | [9 empty] | # | 1 | Iz oksidirane regenerirane celuloze, kos=3 g, prodre do izvora krvavitve in ustvari podlago za trombocitni čep; baktericidnost dokazana s kliničnimi študijami; stopnja oksidacije-karboksilne kisline 16-24% pH<4, razgradi se v 7-14 dneh | [7 empty] | E
CP | P | #975631 | SURGICEL POWDER razgradljiv hemostat v prahu kat.št. 3023SP J&J Ethicon (sc=5kos) |  |  |  | 50 | KOS | 1 | [9 empty] | #N011916 | 1 |  | 3023SP | J&J Ethicon | [5 empty] | E
CP | N | #N011917 | NASTAVEK ZA LOKALNI HEMOSTATIK |  |  |  | 50 | KOS | 2 | [9 empty] | # | 1 | Sestavljen iz rigidne in fleksibilne cevke; premera 5mm; dolžine od 31 do 38cm, kompatibilen z resorbcijskim razgradljivim hemostatom v prahu (N011916) | [7 empty] | E
CP | P | #975632 | SURGICEL POWDER aplikator endoskopski za razgradljiv hemostat kat.št. 3133SPEA J&J Ethicon (sc=5kos) |  |  |  | 50 | KOS | 1 | [9 empty] | #N011917 | 1 |  | 3133SPEA | J&J Ethicon | [5 empty] | E
CP | N | #N011918 | BLAZINICA ZA LAPARASKOPSKO HEMOSTAZO 2,5x5,2CM |  |  |  | 60 | KOS | 2 | [9 empty] | # | 1 | Resorbtivni hemostat iz oksidirane, regenerirane celuloze iz rajonskih vlaken, baktericidnost dokazana s kliničnimi študijami, stopnja oksidacije-karboksilne kisline 16-24% pH<4,netkana gosto preprletena krpica za boljši kontakt hemostata s tkivom za hitrejšo hemostazo in boljšo obstojnost pri mini invazivnih posegih, razgradi se v 7-14 dneh | [7 empty] | E
CP | P | #975633 | SURGICEL SNOW 2,5x5,2CM resorbtivni hemostat kat.št. 2091 J&J Ethicon (sc=10kos) |  |  |  | 60 | KOS | 1 | [9 empty] | #N011918 | 1 |  | 2091 | J&J Ethicon | [5 empty] | E
CP | N | #N011919 | SET DVOKANALNI UROLOŠKI I.V. |  |  |  | 600 | KOS | 2 | [9 empty] | # | 1 | Dvokanalni urološki i.v. set, sterilno pakiran, za enkratno uporabo | [7 empty] | E
CP | P | #466426 | SET DVOKANALNI UROLOŠKI I.V. kat.št. E5MC4007N Baxter (sc=25kos) |  |  |  | 600 | KOS | 1 | [9 empty] | #N011919 | 1 |  | E5MC4007N | Baxter | [5 empty] | E
CP | P | #975634 | SET DVOKANALNI UROLOŠKI I.V. kat.št. ADN900-2 Medimpeks (sc=75kos) |  |  |  | 600 | KOS | 1 | [9 empty] | #N011919 | 1 |  | ADN900-2 | Medimpeks | [5 empty] | E
CP | N | #N011920 | FILTER ZA ODVAJALEC DIMA |  |  |  | 60 | KOS | 2 | [9 empty] | # | 1 | Filter za odvajalec dima preprečuje prehajanje tekočin v glavni filter aparata. Zadrži do 100ml tekočine. Enostaven za rokovanje, majhen, kompakten, za enkratno uporabo, nesterilen. Kompatibilen z obstoječim odvajalcem dima. | [7 empty] | E
CP | P | #975635 | FILTER ZA ODVAJALEC DIMA Cimpax kat.št. C32-30-010 Medimpeks (sc=20kos) |  |  |  | 60 | KOS | 1 | [9 empty] | #N011920 | 1 |  | C32-30-010 | Medimpeks | [5 empty] | E
CP | N | #N012241 | PLAŠČ OPERACIJSKI VODOODBOJNI S STER. HRBTOM - XL |  |  |  | 1000 | KOS | 2 | [9 empty] | # | 1 | SMS 40 g/m2,raglani rokavi, dolžina 140cm,z dodanimi 2 brisačkami | [7 empty] | E
CP | P | #976572 | PLAŠČ OPERACIJSKI VODOODBOJNI S STER. HRBTOM Foliodress Protect XL kat.št. 992810 Hartmann (zav=32kos) |  |  |  | 1000 | KOS | 1 | [9 empty] | #N012241 | 1 |  | 992810 | Hartmann | [5 empty] | E
CP | N | #N012796 | LEPILO ZA FIKSIRANJE MREŽICE PRI KLASIČNI OP KILE |  |  |  | 100 | KOS | 2 | [9 empty] | # | 1 | Inštrument za fiksacijo mrežic pri odprtih operacijah ventralnih in inguinalnih hernij, modificirano n-butil-cianoakrilatno lepilo, odstranljiva plastična konica lepila, kontrolirano apliciranje po kapljicah ( vsaj 45 kapljic, 12,5 mg lepila na kapljico) z indikatorjem preostale količine lepila in fiksacijo mrežice v 10 sekundah | [7 empty] | E
CP | P | #978017 | LEPILO LiquiBand Fix8 kat.št. FX002 Advanced Medical Solutions |  |  |  | 100 | KOS | 1 | [9 empty] | #N012796 | 1 |  | FX002 | Advanced Medical Solutions | [5 empty] | E
CP | N | #N012797 | IGLA INSUFLACIJSKA DOLŽINE 120MM |  |  |  | 160 | KOS | 2 | [9 empty] | # | 1 | Insuflacijska igla dolžine 120 mm. Ima vzmetno obremenjen topi stilet z rdečim indikatorskim gumbom omogoča tipno in vizualno povratno informacijo, ko je stilet umaknjen. 13G igla z visokim pretokom. Omogoča hitrejšo insuflacijo kot tradicionalna igla, s čimer se skrajša čas v operacijski sobi. Ergonomska zasnova ohišja omogoča natančen nadzor med vstavljanjem igle. Vrtljiv zaporni čep/ ventil z visokim pretokom, s konektorjem luer lock, za povezavo z insuflacijsko cevjo. Varovalni ščitnik za konico; top stilet zaščiti konico igle, ko je dosežen pravilen položaj oz. je pravilno nameščen. | [7 empty] | E
CP | P | #978018 | IGLA INSUFLACIJSKA 120MM kat.št. C2201 Applied Medical (sc=20kos) |  |  |  | 160 | KOS | 1 | [9 empty] | #N012797 | 1 |  | C2201 | Applied Medical | [5 empty] | E
CP | N | #N012798 | IGLA INSUFLACIJSKA DOLŽINE 150MM |  |  |  | 60 | KOS | 2 | [9 empty] | # | 1 | Insuflacijska igla dolžine 150 mm. Ima vzmetno obremenjen topi stilet z rdečim indikatorskim gumbom omogoča tipno in vizualno povratno informacijo, ko je stilet umaknjen. 13G igla z visokim pretokom. Omogoča hitrejšo insuflacijo kot tradicionalna igla, s čimer se skrajša čas v operacijski sobi. Ergonomska zasnova ohišja omogoča natančen nadzor med vstavljanjem igle. Vrtljiv zaporni čep/ ventil z visokim pretokom, s konektorjem luer lock, za povezavo z insuflacijsko cevjo. Varovalni ščitnik za konico; top stilet zaščiti konico igle, ko je dosežen pravilen položaj oz. je pravilno nameščen. | [7 empty] | E
CP | P | #978019 | IGLA INSUFLACIJSKA 150MM kat.št. C2202 Applied Medical (sc=20kos) |  |  |  | 60 | KOS | 1 | [9 empty] | #N012798 | 1 |  | C2202 | Applied Medical | [5 empty] | E
CP | N | #N012799 | TESNILO BIOPSY ZA SEMI-RIGIDNI URETERORENOSKOP |  |  |  | 50 | KOS | 2 | [9 empty] | # | 1 | Nastavljivo tesnilo za zmanjšanje puščanja in z zagotavljanjem varne namestitve laserskih vlaken. Standardni priključek Luer lock omogoča vsestransko uporabo te dodatne opreme z različnimi endoskopi. | [7 empty] | E
CP | P | #978020 | TESNILO BIOPSY kat.št. EGBPS-A Olympus (sc=5kos) |  |  |  | 50 | KOS | 1 | [9 empty] | #N012799 | 1 |  | EGBPS-A | Olympus | [5 empty] | E
CP | N | #N012800 | GAZA HEMOSTATSKA TOPNA 5x5CM sterilna |  |  |  | 600 | PAR | 2 | [9 empty] | # | 1 | [8 empty] | E
CP | P | #978021 | WOUNDCLOT Hemodialysis (2x) 5x5CM gaza topna hemostatska kat.št. 102055102 Core Scientific Creations (sc=10par) |  |  |  | 600 | PAR | 1 | [9 empty] | #N012800 | 1 |  | 102055102 | Core Scientific Creations | [5 empty] | E
CP | N | #N012807 | SET ZA CVK intenzivni |  |  |  | 1000 | KOS | 2 | [9 empty] | # | 1 | Sestava: 1x Zaščita za mizo 100x120 1x Rjuha 250x170, z odprtino 10cm 1x Igla 21G, 0,8x38mm 1x Igla 18G, 1,2x38mm 5x Tamponi gaza 30x40cm,20 nitni 5x Zloženci 10x10, 4 slojni, 30gsm, rtg nit 1x Posodica 250ml 1x Prijemalka ravna 18,5cm 1x Brizga 5ml, LL 1x Kirurški plašč XL, standard 1x brisačke 43x30 1x rezilo 10 | [7 empty] | E
CP | N | #N012842 | SISTEM ZA SAKROFIKSACIJO IN OJAČITVENO PODPORO |  |  |  | 20 | KOS | 2 | [9 empty] | # | 1 | • 1 ojačitveni vsadek ( 1 lahko makroporno, monofilamentno mrežico iz polipropilena, ki je anatomsko oblikovana za bilateralno sakrospinozno fiksacijo z anteriornim pristopom) • 1 dozirna enota s 3 sistemi za sidranje tkiva, pritrjenimi s polipropilenskim šivalnim materialom (3 fiksacijska sidra s 6 zobci, "stopperjem" in prednastavljenim polipropilenskim šivom za fiksacijo v sakrospinozni ligament) • 1 izvlečno vodilo za vstavljanje, za enkratno uporabo, zasnovano za namestitev sistema za sidranje tkiva in opremljeno s cevko za zaščito okoliških tkiv med kirurškim posegom • 1 potiskalec vozlov, za enkratno uporabo, opremljen z zaščitno cevko, zasnovan za uporabo med kirurškim posegom, če je potrebno. | [7 empty] | E
CP | P | #978110 | SISTEM Splentis ZA SAKROFIKSACIJO IN OJAČITVENO PODPORO kat.št. KIT-UT-01 Promedon (naroča: GINE) |  |  |  | 20 | KOS | 1 | [9 empty] | #N012842 | 1 |  | KIT-UT-01 | Promedon | [5 empty] | E
CP | N | #N012866 | GEL LUBRIKANTNI 2,7G |  |  |  | 432 | KOS | 2 | [9 empty] | # | 1 | #NAME? | [7 empty] | E
CP | P | #978160 | GEL LUBRIKANTNI OPTILUBE 2,7G kat.št. 1123 OptimumMedical (sc=144kos) |  |  |  | 432 | KOS | 1 | [9 empty] | #N012866 | 1 |  | 1123 | OptimumMedical | [5 empty] | E
CP | N | #N012867 | SET ZA CVK operacijski |  |  |  | 1000 | KOS | 2 | [9 empty] | # | 1 | Sestava: 1x Zaščita za mizo 67x70 1x Kompresa lepilna 75x80, transparentna z lepilno odprtino fi 10cm in lepilnim trakom po celotni dolžini daljše stranice 1x Igla 22G 0,7x50mm 1x Igla 18G, 1,2x50mm 5x Zloženci 10x10, 12slojni 1x Posoda 250ml 1x Rezilo 10 1x Brizga 5ml LL 1x Kirurški plašč XL, standard 1x Brisačka za roke 2x Čistilna gobica na palčki | [7 empty] | E
CP | N | #N012868 | SET ZA SPINALNO ANESTEZIJO - TRANSPARENTNI (sestavljen po specifikaciji) |  |  |  | 1500 | KOS | 2 | [9 empty] | # | 1 | Sestava: 1x Zaščita za mizo 50x75 1x Kompresa lepilna 75x80, transparentna in z lepilno odprtino fi 10cm 1x Igla 23G, 0,6x25mm 1x Igla filter, 18G, 1,2x40mm 3x Tamponi 40x40cm 1x Tamponi 20x20cm 1x Posodica 60ml 2x Čistilna gobica na palčki 20cm 1x Obliž z blazinico 7,2x5 1x Brizga 2ml, LS 1x Brizga 5ml, LL | [7 empty] | E
CP | N | #N012869 | SET ZA PODROČNO ANESTEZIJO - TRANSPARENTNI |  |  |  | 500 | KOS | 2 | [9 empty] | # | 1 | Sestava: 1x Zaščita za mizo 50x75 1x Kompresa lepilna 75x80, transparentna in z lepilno odprtino fi 10cm 1x Tamponi 40x40cm 1x Posodica 60ml 2x Čistilna gobica na palčki 1x Obliž z blazinico 7,2x5 2x brizga 10ml, LS, 2 delna | [7 empty] | E
CP | N | #N012870 | SET ZA ARTROSKOPIJO KOLENA |  |  |  | 250 | KOS | 2 | [9 empty] | # | 1 | Sestava: 2x zaščita za inst. mizo 150x190 1x zaščita za Mayo mizo 80x145, ojačana 1x kompresa 90x90 lepilna po celotni dolžini 1x rjuha artroskopska 315x229cm, (>46g/m2), z dvema elastičnima odprtinama 6cm, z integrirano vrečko 99x76 cm in 4 držali za kable 3x plašč xl-xl standard, 150cm, reglan rokav 1x redon steklenica 200ml 1x redon drein silikonski, CH 10/500/150, xray 2x cev CH 30, 300cm, 6mm 1x igla 18Gx 7cm 1x stokineta elastična, s trakovi na poteg 17x76cm 1x ježek 2,5x25cm 1x lepilni trak 10x50 7x tamponi, gaza, 40x40cm , z rtg nitko 10x zloženci 10x20, 12 slojni, 17 nitni 1x rezilo 11 1x crep povoj 15cmx1000cm 1x rokavice 8,5, brez pudra 1x briza 20ml LL, 3 delna 1x igla roza 18x40mm 2x obliž z blazinico 8x10 1x brisača bombažna 70x90, visoko vpojna 1x zaščita za kamero 14x235, s kartončkom za lažjo vstavitev Tamponi, rezila in igla morajo biti v papirnati vrečki. Plašč za inštrumentarko mora biti zložen na vrhu seta. | [7 empty] | E
CP | N | #N012871 | SET ZA RAMO |  |  |  | 12 | KOS | 2 | [9 empty] | # | 1 | Sestava: 1x zaščita za inst. mizo 150x190 1x zaščita za Mayo mizo 80x145 1x rjuha, artroskopska 406x259cm, z elastično odprtino v obliki kapljice v dolžini 11cm, s tremi integriranimi ježki, ojačana vpojna cona okoli odprtine, z integrirano zbiralno vrečko 63x103cm, debeline 76qm 1x rjuha 241x195, lepljiva po celotni daljši stranici, z vpojno cono 70x48cm 2x kompresa 100x75, lepljiva po celotni daljši stranici 1x zaščita za kamero 14x235, s kartončkom za lažje vstavljanje, teleskopsko zložena 1x stokineta elastična, s trakovi na poteg 25x121cm 1x lepilni trak 10x50 4x brisačke za roke 3x plašč XL standard, reglan rokav 1x incizijska folija 38x41, 3M 2x cev 3m, CH30 1x posodica 250ml 8x tamponi 40x40cm, tkani, z rtg nitko 10x zloženci 10x20, gaza, 24 slojni 1x rezilo 11 3x obliž z vpojno blazinico 10x6cm 1x obliž z vpojno blazinico 20x10cm 1x brisača bombažna 60x90, visoko vpojna Tamponi morajo biti zloženi v papirnati vrečki. Plašč za inštrumentarko mora biti zložen na vrhu seta. | [7 empty] | E
CP | N | #N012872 | SET ZA KOLENO |  |  |  | 21 | KOS | 2 | [9 empty] | # | 1 | Sestava: 1x zaščita za inst. mizo 150x195 1x zaščita za Mayo mizo 76x145 1x kompresa, nelepilna 2 slojna 180x150 1x rjuha extremitetna 318x265/310, močno vpojna, z elastično odprtino fi 6,5cm, z dodatno vpojno cono okoli odprtine 117x75cm, z integiranimi pokrivali za roke 1x kompresa 100x100 cm, 3 slojna, lepilna po celotni dolžini 1x kirurški plašč standard XL-XL 3x kirurški plašč xl-xl ojačan 2x bombažna brisača 60x90, visoko vpojna 1x lepilni trak 10x50cm, raztegljiv 1x vrečka diatermalna 36x42, 1 žep, transparentna 1x cev 300cm CH30 1x nastavek za cev 25cm, 6mm 1x ježek 2,5x25cm 1x stokineta elastična, s trakovi na poteg 17x76cm 10x tampon, gaza, 40x50cm, 20nitni, z rtg nitko 30x zloženci, gaza 10x20cm, 16 slojni z rtg nitko 2x brizga 50ml kateter tip, 3 delna 1x brizga 20ml LL, 3 delna 2x igla roza 18Gx5 1x ioban 70x60 3M 1x kožni spenjalnik, 35W, 6,5mm 1x rezilo 20 1x rezilo 10 2x crep povoj 15cmx4m 1x rokavice, kirurške 8,5, brez pudra Tamponi morajo biti zloženi v papirnati vrečki. Brizge, igle, rezila morajo biti zloženi v papirnati vrečki Plašč za inštrumentarko mora biti zložen na vrhu seta. | [7 empty] | E
CP | N | #N012873 | SET ZA KOLK |  |  |  | 20 | KOS | 2 | [9 empty] | # | 1 | Sestava: 1x zaščita za inst. mizo 150x195 1x zaščita za Mayo mizo 76x145 1x kompresa, nelepilna 2 slojna 180x150 1x rjuha U 205x140, PE, U75x15 1x rjuha U 320x200, U140x15, ojačana cona po celotni dolžini rjuhe v širini 100cm, okoli U izreza dodatna ojačitev 140x74, z držali za kable 1x U bar rjuha 157x270, 3 slojna, vpojna cona 50x60, z zavihki za roke 1x kirurški plašč standard XL-XL 3x kirurški plašč xl-xl ojačan 2x bombažna brisača 60x90, visoko vpojna 2x lepilni trak 10x50cm, raztegljiv 1x vrečka diatermalna 36x42, 1 žep, transparentna 1x cev z nastavkom, CH 30, 300cm, 7mm 2x ježek 2,5x25cm 1x stokineta elastična, s trakovi na poteg 21x121cm 15x tampon, gaza, 40x50cm, 20nitni, z rtg nitko 30x zloženci, gaza 10x20cm, 16 slojni z rtg nitko 2x brizga 50ml kateter tip, 3 delna 1x brizga 20ml LL, 3 delna 2x igla roza 18Gx5cm 1x ioban 70x60 3M 2x rezilo 20 1x rezilo 10 2x crep povoj 15cmx4m 1x rokavice, kirurške 8,5, brez pudra 1x vrečka za tekočine 54x50, trikotna, transparentna, s sitom, izpustom in fleksibilno žico 1x visokovpojni netkan vatiranec 20x40cm 1x kožni spenjalnik, 35W, 6,5mm 2x zaščita za stolk 37x72 Tamponi morajo biti zloženi v papirnati vrečki. Brizge, igle, rezila morajo biti zloženi v papirnati vrečki Plašč za inštrumentarko mora biti zložen na vrhu seta. | [7 empty] | E
CP | N | #N012874 | SET ZA KOLK - ANTERIORNI |  |  |  | 120 | KOS | 2 | [9 empty] | # | 1 | Sestava: 1x zaščita za inst. mizo 150x195 1x zaščita za Mayo mizo 76x145 1x kompresa, nelepilna 2 slojna 180x150 1x kompresa stranska 100x90, 3 slojna 1x "perinealna dvojna U rjuha s hlačkami 190x240cm, z ojačano cono v dimenziji 99x141, U izrez 44x95, perinealno pokrivalo 19x50 " 1x U bar rjuha 157x270, 3 slojna, vpojna cona 50x60, z zavihki za roke 1x rjuha U 300x200, U10x100, 3 slojna, ojačana cona po celotni dolžini rjuhe v širini 100cm, okoli U izreza dodatna ojačitev v velikosti 140x74cm, z držali za kable 1x kirurški plašč standard XL-XL 3x kirurški plašč xl-xl ojačan 2x bombažna brisača 60x90, visoko vpojna 2x lepilni trak 10x50cm, raztegljiv 1x vrečka diatermalna 36x42, 1 žep, transparentna 1x cev z nastavkom, CH 30, 300cm, 7mm 2x ježek 2,5x25cm 2x stokineta elastična, s trakovi na poteg 21x121cm 15x tampon, gaza, 40x50cm, 20nitni, z rtg nitko 30x zloženci, gaza 10x20cm, 16 slojni z rtg nitko 2x brizga 50ml kateter tip, 3 delna 1x brizga 20ml LL, 3 delna 2x igla roza 18Gx5cm 1x ioban 70x60 3M 2x rezilo 20 1x rezilo 10 2x crep povoj 15cmx4m 3x rokavice, kirurške 8,5, brez pudra 1x vrečka za tekočine 54x50, trikotna, transparentna, s sitom, izpustom in fleksibilno žico 2x visokovpojni netkan vatiranec 20x40cm 1x kožni spenjalnik, 35W, 6,5mm Tamponi morajo biti zloženi v papirnati vrečki. Brizge, igle, rezila morajo biti zloženi v papirnati vrečki Plašč za inštrumentarko mora biti zložen na vrhu seta. | [7 empty] | E