## Specifikacija razpisanih artikl
TB | PODJETJE
SP | Šifra
IP | Naziv
NP | Naslov
KP | Kraj
EP | E-mail
KO | Kontaktna oseba | Direktor zavoda: Dimitrij Klancic,dr.med.,spec.int.med.
TB | RAZPIS
RI | RazpisId | 3566
RS | Šifra | #1539-1
RN | Nacin | C
RO | Opis | Dializni material
AO | Velja od | 2024-02-18
AD | Velja do | 2025-07-23
TB | ARTIKLI
DN | [9 empty] | Slovenski naziv materiala | Proizvajalec: | Originalni naziv proizvajalca | Velikost oz. dimenzije medicinskega pripomocka | Katalogna številka | Velikost pakiranja - število kosov v pakiranju | Opis sestave medicinskega pripomocka | Opomba
KL | Tipidenta | Sifra | Naziv | Cena | Popust | DDV | Kolicina | EM | Tip | PD1* | PD2* | PD3* | PD4* | PD5* | PD6* | PD7* | PD8 | PD9 | Nadrejeni | Faktor | Opomba | Oznaka | Proizvajalec | EKO | Vrstadokazila | Opombanarocnik | Referencnacena | Opisartikla | Sklop | Nazivsklopa
CP | N | #N001075 | KAPSULA NATRIJEVEGA BIKARBONATA od 720g do 760g |  |  |  | 5000 | KOS | 2 | [9 empty] | # | 1 | vsi Bikarbonatni koncentrati za hemodializo morajo imeti preverjeno in dokazljivo kompatibilnost z narocnikovimi obstojecimi monitorji proizvajalca Gambro - tipi aparata: Gambro 200U, Gambro 200US in proizvajalca Braun, tip aparata DIALOG. - možnost odstopanja kolicine bikarbonata +/- 10% | [7 empty] | E
CP | P | #462605 | KAPSULA NATRIJEVEGA BIKARBONATA od 720g do 760g Al Cart 760 kat.št. 102d Serumwerk Bernburg AG (min.pak=10kos) |  |  |  | 5000 | KOS | 1 | [9 empty] | #N001075 | 1 |  | 102d | Serumwerk Bernburg AG | [5 empty] | E
CP | P | #463975 | KAPSULA NATRIJEVEGA BIKARBONATA AMINAL Cart 720g kat.št. CART.057 Verma drugs Greece (sc=10kos) |  |  |  | 5000 | KOS | 1 | [9 empty] | #N001075 | 1 |  | CART.057 | Verma drugs Greece | [5 empty] | E
CP | P | #600206 | KAPSULA NATRIJEVEGA BIKARBONATA od 720g do 760g kat.št. 955833 Gambro |  |  |  | 5000 | KOS | 1 | [9 empty] | #N001075 | 1 |  | 955833 | Gambro | [5 empty] | E
CP | N | #N001079 | VRECKA NATRIJEVEGA BIKARBONATA biBag 900g |  |  |  | 2000 | KOS | 2 | [9 empty] | # | 1 | vsi Bikarbonatni koncentrati za hemodializo morajo imeti preverjeno in dokazljivo kompatibilnost z narocnikovimi obstojecimi monitorji proizvajalca Fresenius, tip aparata 5008. | [7 empty] | E
CP | P | #957821 | VRECKA NATRIJEVEGA BIKARBONATA biBag 900g kat.št. 5060801 Fresenius Medical Care (min.pak.=12kos) |  |  |  | 2000 | KOS | 1 | [9 empty] | #N001079 | 1 |  | 5060801 | Fresenius Medical Care | [5 empty] | E
CP | N | #N001094 | KISLI KONCENT. ACID. BIKARBONAT HD (Ca 0, Na138, K3,0, GLUC.1) (10 litrov) |  |  |  | 400 | L | 2 | [9 empty] | # | 1 | - vsi tekoci kisli koncentrati za pripravo dializne raztopine morajo imeti preverjeno in dokazljivo kompatibilnost z narocnikovimi obstojecimi monitorji – Gambro 200 U, Gambro 200 US, Fresenius 4008H, Braun DIALOG - kolicina koncentrata mora znašati 6 ali 10 litrov, mešanje koncentrata v razmerju 1:34 - tekoci kisli koncentrati imajo razlicno vsebnost kalija | [7 empty] | E
CP | P | #959500 | KISLI KONCENT. ACID. BIKARBONAT HD (Ca 0, Na138, K3,0, GLUC.1) (10 litrov) SW 479 kat.št. 7938 B.Braun Avitum |  |  |  | 400 | L | 1 | [9 empty] | #N001094 | 1 |  | 7938 | B.Braun Avitum | [5 empty] | E
CP | N | #N001096 | KISLI KONCENTRAT AC-F 313 (Ca 1,75, Na138, K3,0) 4,7 litrov (mešanje 1:44) |  |  |  | 2350 | L | 2 | [9 empty] | # | 1 | - vsi tekoci kisli koncentrati za pripravo dializne raztopine morajo imeti preverjeno in dokazljivo kompatibilnost z narocnikovimi obstojecimi monitorji – Fresenius 5008 - kolicina koncentrata mora znašati 4,7 litrov do 6,0 l (sprememba 03.03.2015) mešanje koncentrata v razmerju 1:44; - tekoci kisli koncentrati imajo razlicno vsebnost kalija in kalcija, ponudnik lahko ponudi tudi raztopine brez acetata (pojasnilo 18.03.2015). | [7 empty] | E
CP | P | #461471 | KISLI KONCENTRAT AC-F 311.75 (Ca 1,75, Na138, K3,0) 4,2 litrov kat.št. F00006343 Fresenius Medical Care |  |  |  | 2350 | L | 1 | [9 empty] | #N001096 | 1 |  | F00006343 | Fresenius Medical Care | [5 empty] | E
CP | P | #957816 | KISLI KONCENTRAT AC-F 313 (Ca 1,75, Na138, K3,0) 4,7 litrov (mešanje 1:44) kat.št. 4626631 Fresenius Medical Care |  |  |  | 2350 | L | 1 | [9 empty] | #N001096 | 1 |  | 4626631 | Fresenius Medical Care | [5 empty] | E
CP | P | #972151 | KISLI KONCENTRAT AC-F 313 (Ca 1,75, Na138, K3,0) 4,7 litrov (mešanje 1:44) SW 830 A kat.št. 6909 B.Braun Avitum |  |  |  | 2350 | L | 1 | [9 empty] | #N001096 | 1 |  | 6909 | B.Braun Avitum | [5 empty] | E
CP | N | #N001097 | KISLI KONCENTRAT AC-F 313/1 (Ca 1,5, Na138, K3,0) 4,7 litrov (mešanje 1:44) |  |  |  | 940 | L | 2 | [9 empty] | # | 1 | - vsi tekoci kisli koncentrati za pripravo dializne raztopine morajo imeti preverjeno in dokazljivo kompatibilnost z narocnikovimi obstojecimi monitorji – Fresenius 5008 - kolicina koncentrata mora znašati 4,7 litrov do 6,0 l (sprememba 03.03.2015) mešanje koncentrata v razmerju 1:44; - tekoci kisli koncentrati imajo razlicno vsebnost kalija in kalcija, ponudnik lahko ponudi tudi raztopine brez acetata (pojasnilo 18.03.2015). | [7 empty] | E
CP | P | #461470 | KISLI KONCENTRAT AC-F 311.5 (Ca 1,5, Na138, K3,0) 4,7 litrov Smartbag kat.št. F0000068D Fresenius Medical Care |  |  |  | 940 | L | 1 | [9 empty] | #N001097 | 1 |  | F0000068D | Fresenius Medical Care | [5 empty] | E
CP | P | #463978 | KISLI KONCENTRAT AC-F 313/1 (Ca 1,5, Na138, K3,0) 4,7 litrov (mešanje 1:44) SW 813 A kat.št. 8020 B.Braun Avitum |  |  |  | 940 | L | 1 | [9 empty] | #N001097 | 1 |  | 8020 | B.Braun Avitum | [5 empty] | E
CP | P | #957819 | KISLI KONCENTRAT AC-F 313/1 (Ca 1,5, Na138, K3,0) 4,7 litrov (mešanje 1:44) SW 813 kat.št. 7211706 B.Braun Avitum |  |  |  | 940 | L | 1 | [9 empty] | #N001097 | 1 |  | 7211706 | B.Braun Avitum | [5 empty] | E
CP | N | #N001098 | KISLI KONCENTRAT AC-F 313/2 (Ca 1,25, Na138, K3,0) 4,7 litrov (mešanje 1:44) |  |  |  | 1410 | L | 2 | [9 empty] | # | 1 | - vsi tekoci kisli koncentrati za pripravo dializne raztopine morajo imeti preverjeno in dokazljivo kompatibilnost z narocnikovimi obstojecimi monitorji – Fresenius 5008 - kolicina koncentrata mora znašati 4,7 litrov do 6,00 l (sprememba 03.03.2015) mešanje koncentrata v razmerju 1:44; - tekoci kisli koncentrati imajo razlicno vsebnost kalija in kalcija, ponudnik lahko ponudi tudi raztopine brez acetata (pojasnilo 18.03.2015). | [7 empty] | E
CP | P | #957820 | KISLI KONCENTRAT AC-F 313/2 (Ca 1,25, Na138, K3,0) 4,7 litrov (mešanje 1:44) kat.št. F0000067D Fresenius Medical Care |  |  |  | 1410 | L | 1 | [9 empty] | #N001098 | 1 |  | F0000067D | Fresenius Medical Care | [5 empty] | E
CP | P | #972150 | KISLI KONCENTRAT AC-F 313/2 (Ca 1,25, Na138, K3,0) 4,7 litrov (mešanje 1:44) SW 475 A kat.št. 6907 B.Braun Avitum |  |  |  | 1410 | L | 1 | [9 empty] | #N001098 | 1 |  | 6907 | B.Braun Avitum | [5 empty] | E
CP | N | #N001099 | KISLI KONCENTRAT AC-F L 213 (Ca 1,75, Na138, K2,0) 4,7 litrov (mešanje 1:44) |  |  |  | 2500 | L | 2 | [9 empty] | # | 1 | - vsi tekoci kisli koncentrati za pripravo dializne raztopine morajo imeti preverjeno in dokazljivo kompatibilnost z narocnikovimi obstojecimi monitorji – Fresenius 5008 - kolicina koncentrata mora znašati 4,7 litrov do 6,0 l (sprememba 03.03.2015, mešanje koncentrata v razmerju 1:44; - tekoci kisli koncentrati imajo razlicno vsebnost kalija in kalcija, ponudnik lahko ponudi tudi raztopine brez acetata (pojasnilo 18.03.2015). | [7 empty] | E
CP | P | #957814 | KISLI KONCENTRAT AC-F L 213 (Ca 1,75, Na138, K2,0) 4,7 litrov (mešanje 1:44) kat.št. F0000232D Fresenius Medical Care |  |  |  | 2500 | L | 1 | [9 empty] | #N001099 | 1 |  | F0000232D | Fresenius Medical Care | [5 empty] | E
CP | P | #972149 | KISLI KONCENTRAT AC-F L 213 (Ca 1,75, Na138, K2,0) 4,7 litrov (mešanje 1:44) SW 820 A kat.št. 6906 B.Braun Avitum |  |  |  | 2500 | L | 1 | [9 empty] | #N001099 | 1 |  | 6906 | B.Braun Avitum | [5 empty] | E
CP | N | #N001100 | KISLI KONCENTRAT AC-F L 213/4 (Ca 1,50, Na138, K2,0) 4,7 litrov (mešanje 1:44) |  |  |  | 4700 | L | 2 | [9 empty] | # | 1 | - vsi tekoci kisli koncentrati za pripravo dializne raztopine morajo imeti preverjeno in dokazljivo kompatibilnost z narocnikovimi obstojecimi monitorji – Fresenius 5008 - kolicina koncentrata mora znašati 4,7 litrov do 6,0 l (sprememba 03.03.2015), mešanje koncentrata v razmerju 1:44; - tekoci kisli koncentrati imajo razlicno vsebnost kalija in kalcija, ponudnik lahko ponudi tudi raztopine brez acetata (pojasnilo 18.03.2015). | [7 empty] | E
CP | P | #957813 | KISLI KONCENTRAT AC-F L 213/4 (Ca 1,50, Na138, K2,0) 4,7 litrov (mešanje 1:44) SW 808 kat.št. 7211705 B.Braun Avitum |  |  |  | 4700 | L | 1 | [9 empty] | #N001100 | 1 |  | 7211705 | B.Braun Avitum | [5 empty] | E
CP | P | #960346 | KISLI KONCENTRAT SMARTBAG 211.5 AC-F 213/4 (Ca 1,50, Na138, K2,0) 4,7 litrov (mešanje 1:44) kat.št. F0000066D Fresenius Medical Care |  |  |  | 4700 | L | 1 | [9 empty] | #N001100 | 1 |  | F0000066D | Fresenius Medical Care | [5 empty] | E
CP | P | #972144 | KISLI KONCENTRAT AC-F L 213/4 (Ca 1,50, Na138, K2,0) 4,7 litrov (mešanje 1:44) SW 808 kat.št. 6905 B.Braun Avitum |  |  |  | 4700 | L | 1 | [9 empty] | #N001100 | 1 |  | 6905 | B.Braun Avitum | [5 empty] | E
CP | N | #N001101 | KISLI KONCENTRAT AC-F L 219/1 (Ca 1,25, Na138, K2,0) 4,7 litrov (mešanje 1:44) |  |  |  | 940 | L | 2 | [9 empty] | # | 1 | - vsi tekoci kisli koncentrati za pripravo dializne raztopine morajo imeti preverjeno in dokazljivo kompatibilnost z narocnikovimi obstojecimi monitorji – Fresenius 5008 - kolicina koncentrata mora znašati 4,7 litrov do 6,0 l (sprememba 03.03.2015), mešanje koncentrata v razmerju 1:44; 03.03.2015 od 4,7 l do 6,0 l - tekoci kisli koncentrati imajo razlicno vsebnost kalija in kalcija, ponudnik lahko ponudi tudi raztopine brez acetata (pojasnilo 18.03.2015). | [7 empty] | E
CP | P | #957815 | KISLI KONCENTRAT AC-F L 219/1 (Ca 1,25, Na138, K2,0) 4,7 litrov (mešanje 1:44) SW 806 kat.št. 7211701 B.Braun Avitum |  |  |  | 940 | L | 1 | [9 empty] | #N001101 | 1 |  | 7211701 | B.Braun Avitum | [5 empty] | E
CP | P | #959977 | KISLI KONCENTRAT SMARTBAG 211.25 AC-F 219/1 (Ca 1,25, Na138, K2,0) 4,7 litrov (mešanje 1:44) kat.št. F0000065D Fresenius Medical Care |  |  |  | 940 | L | 1 | [9 empty] | #N001101 | 1 |  | F0000065D | Fresenius Medical Care | [5 empty] | E
CP | P | #972145 | KISLI KONCENTRAT AC-F L 219/1 (Ca 1,25, Na138, K2,0) 4,7 litrov (mešanje 1:44) SW 806 kat.št. 6904 B.Braun Avitum |  |  |  | 940 | L | 1 | [9 empty] | #N001101 | 1 |  | 6904 | B.Braun Avitum | [5 empty] | E
CP | N | #N001105 | KISLI KONCENTRAT SMARTBAG 311.25 AC-F 313/2 (Ca 1,25, Na138, K3,0) 4,7 litrov (mešanje 1:44) |  |  |  | 940 | L | 2 | [9 empty] | # | 1 | - vsi tekoci kisli koncentrati za pripravo dializne raztopine morajo imeti preverjeno in dokazljivo kompatibilnost z narocnikovimi obstojecimi monitorji – Fresenius 5008 - kolicina koncentrata mora znašati 4,7 litrov do 6,0 l (sprememba 03.03.2015), mešanje koncentrata v razmerju 1:44; - tekoci kisli koncentrati imajo razlicno vsebnost kalija in kalcija, ponudnik lahko ponudi tudi raztopine brez acetata (pojasnilo 18.03.2015). | [7 empty] | E
CP | P | #463981 | KISLI KONCENTRAT SMARTBAG 311.25 AC-F 313/2 (Ca 1,25, Na138, K3,0) 5 litrov (mešanje 1:44) AMINAL - CD 0,50/3 kat.št. 312 Alkaloid |  |  |  | 940 | L | 1 | [9 empty] | #N001105 | 1 |  | 312 | Alkaloid AD Skopje | [5 empty] | E
CP | P | #959978 | KISLI KONCENTRAT SMARTBAG 311.25 AC-F 313/2 (Ca 1,25, Na138, K3,0) 4,7 litrov (mešanje 1:44) kat.št. F0000067D Fresenius Medical Care |  |  |  | 940 | L | 1 | [9 empty] | #N001105 | 1 |  | F0000067D | Fresenius Medical Care | [5 empty] | E
CP | N | #N001106 | KISLI KONCENTRAT SMARTBAG 311.5 AC-F 313/1 (Ca 1,50, Na138, K3,0) 4,7 litrov (mešanje 1:44) |  |  |  | 1410 | L | 2 | [9 empty] | # | 1 | - vsi tekoci kisli koncentrati za pripravo dializne raztopine morajo imeti preverjeno in dokazljivo kompatibilnost z narocnikovimi obstojecimi monitorji – Fresenius 5008 - kolicina koncentrata mora znašati 4,7 litrov do 6,0 l (sprememba 03.03.2015), mešanje koncentrata v razmerju 1:44; - tekoci kisli koncentrati imajo razlicno vsebnost kalija in kalcija, ponudnik lahko ponudi tudi raztopine brez acetata (pojasnilo 18.03.2015). | [7 empty] | E
CP | P | #960347 | KISLI KONCENTRAT AC-F 313/1 (Ca 1,50, Na138, K3,0) 4,7 litrov (mešanje 1:44) SW 813 kat.št. 7211706 B.Braun Avitum |  |  |  | 1410 | L | 1 | [9 empty] | #N001106 | 1 |  | 7211706 | B.Braun Avitum | [5 empty] | E
CP | P | #962121 | KISLI KONCENTRAT SMARTBAG 311.5 AC-F 313/1 (Ca 1,50, Na138, K3,0) 4,7 litrov (mešanje 1:44) kat.št. F0000068D Fresenius Medical Care |  |  |  | 1410 | L | 1 | [9 empty] | #N001106 | 1 |  | F0000068D | Fresenius Medical Care | [5 empty] | E
CP | P | #972146 | KISLI KONCENTRAT AC-F 313/1 (Ca 1,50, Na138, K3,0) 4,7 litrov (mešanje 1:44) SW 813 kat.št. 6908 B.Braun Avitum |  |  |  | 1410 | L | 1 | [9 empty] | #N001106 | 1 |  | 6908 | B.Braun Avitum | [5 empty] | E
CP | N | #N001109 | BRIZGA 20 ML TRODELNA - dializa |  |  |  | 10000 | KOS | 2 | [9 empty] | # | 1 | brizge morajo imeti preverjeno in dokazljivo kompatibilnost za uporabo na heparinskih crpalkah na narocnikovih obstojecih monitorjih: Gambro, Fresenius, Braun 03.03.2015 Zahevana brizga z LUER LOCK nastavkom ali LUER nastavkom (sprememba 18.03.2015). | [7 empty] | E
CP | P | #463982 | BRIZGA 20 ML TRODELNA - dializa Omnifix S. Luer Lock kat.št. 4617207V B.Braun (sc=100kos) |  |  |  | 10000 | KOS | 1 | [9 empty] | #N001109 | 1 |  | 4617207V | B.Braun | [5 empty] | E
CP | P | #957842 | BRIZGA 20ML TRODELNA LL-dializa Luer Lock kat.št. 300629 Becton Dickinson |  |  |  | 10000 | KOS | 1 | [9 empty] | #N001109 | 1 |  | 300629 | Becton Dickinson | [5 empty] | E
CP | N | #N001111 | KARTUŠA ZA DEZINFEKCIJO CLEAN CART A |  |  |  | 260 | KOS | 2 | [9 empty] | # | 1 | - kartuše za cišcenje in dezinfekcijo dializnih monitorjev morajo imeti preverjeno in dokazljivo kompatibilnost z narocnikovimi obstojecimi monitorji proizvajalca Gambro - tipi aparata: Gambro 200U, Gambro 200US. - kartuša mora biti iz polipropilena (PP) - kartuša naj vsebuje najmanj 13g anhidridnega prahu natrijevega karbonata - kartuša mora omogociti sprotno pripravo raztopine natrijevega karbonata | [7 empty] | E
CP | P | #055676 | KARTUŠA CLEAN CART A kat.št. 955850 Gambro (sc=33kos) |  |  |  | 260 | KOS | 1 | [9 empty] | #N001111 | 1 |  | 955850 | Gambro | [5 empty] | E
CP | N | #N001112 | KARTUŠA ZA DEZINFEKCIJO CLEAN CART C |  |  |  | 1560 | KOS | 2 | [9 empty] | # | 1 | - kartuše za cišcenje in dezinfekcijo dializnih monitorjev morajo imeti preverjeno in dokazljivo kompatibilnost z narocnikovimi obstojecimi monitorji proizvajalca Gambro - tipi aparata: Gambro 200U, Gambro 200US. - kartuša mora biti iz polipropilena (PP) - kartuša naj vsebuje najmanj 32g anhidridnega prahu citronske kisline - kartuša mora omogociti sprotno pripravo raztopine citronske kisline | [7 empty] | E
CP | P | #055663 | KARTUŠA CLEAN CART C kat.št. 955799 Baxter AG |  |  |  | 1560 | KOS | 1 | [9 empty] | #N001112 | 1 |  | 955799 | Gambro | [5 empty] | E
CP | P | #055667 | KARTUŠA CLEAN CART C kat.št. 955851 Baxter AG |  |  |  | 1560 | KOS | 1 | [9 empty] | #N001112 | 1 |  | 955851 | Gambro | [5 empty] | E
CP | N | #N001113 | LINIJA ZA ENOIGELNO DIALIZO SET A/V |  |  |  | 624 | KOS | 2 | [9 empty] | # | 1 | sistemi za hemodializo morajo imeti preverjeno in dokazljivo kompatibilnost z narocnikovim obstojecimi monitorji proizvajalca GAMBRO - tipi aparata: Gambro 200U, Gambro 200US | [7 empty] | E
CP | P | #462607 | LINIJA ZA ENOIGELNO DIALIZO SET A/V NOVALINE BL 148 SN krvna linija za enoigelno HD kat.št. 955305 Baxter (min.pak.=12kos) |  |  |  | 624 | KOS | 1 | [9 empty] | #N001113 | 1 |  | 955305 | Baxter | [5 empty] | E
CP | P | #463983 | LINIJA ZA ENOIGELNO DIALIZO SET A/V SN GAMBRO AK 100/200 kat.št. 721061230 B.Braun Avitum (sc=20kos) |  |  |  | 624 | KOS | 1 | [9 empty] | #N001113 | 1 |  | 721061230 | B.Braun Avitum | [5 empty] | E
CP | P | #600109 | LINIJA ZA ENOIGELNO DIALIZO SET A/V kat.št. 1433 Serumwerk |  |  |  | 624 | KOS | 1 | [9 empty] | #N001113 | 1 |  | 1433 | Serumwerk | [5 empty] | E
CP | N | #N001115 | LINIJE ZA DVOIGELNO HD set A/V |  |  |  | 468 | KOS | 2 | [9 empty] | # | 1 | sistemi za hemodializo morajo imeti preverjeno in dokazljivo kompatibilnost z narocnikovim obstojecimi monitorji proizvajalca GAMBRO - tipi aparata: Gambro 200U, Gambro 200US | [7 empty] | E
CP | P | #600099 | LINIJE ZA DVOIGELNO HD set A/V kat.št. 721061200 B.Braun |  |  |  | 468 | KOS | 1 | [9 empty] | #N001115 | 1 |  | 721061200 | B.Braun | [5 empty] | E
CP | N | #N001119 | LINIJE ZA DIALOG SISTEM A/V HDF online |  |  |  | 624 | KOS | 2 | [9 empty] | # | 1 | sistemi za hemodializo morajo imeti preverjeno in dokazljivo kompatibilnost z narocnikovim obstojecimi monitorji proizvajalca Braun,tip aparata DIALOG. | [7 empty] | E
CP | P | #967556 | LINIJE ZA DIALOG SISTEM A/V HDF online kat.št. 7211512 B.Braun Avitum (sc=25kos) |  |  |  | 624 | KOS | 1 | [9 empty] | #N001119 | 1 |  | 7211512 | B.Braun Avitum | [5 empty] | E
CP | N | #N001120 | LINIJE ZA DIALOG SISTEM A-412/V-440 gama steril., dvoigelni sistem |  |  |  | 1300 | KOS | 2 | [9 empty] | # | 1 | sistemi za hemodializo morajo imeti preverjeno in dokazljivo kompatibilnost z narocnikovim obstojecimi monitorji proizvajalca Braun,tip aparata DIALOG. | [7 empty] | E
CP | P | #959059 | LINIJE ZA DIALOG SISTEM A-412/V-440 gama steril., dvoigelni sistem kat.št. 7036604 B.Braun Avitum |  |  |  | 1300 | KOS | 1 | [9 empty] | #N001120 | 1 |  | 7036604 | B.Braun Avitum | [5 empty] | E
CP | P | #967203 | LINIJE ZA DIALOG SISTEM A-412/V-440 gama steril., dvoigelni sistem kat.št. 7211509 B.Braun Avitum |  |  |  | 1300 | KOS | 1 | [9 empty] | #N001120 | 1 |  | 7211509 | B.Braun Avitum | [5 empty] | E
CP | N | #N001121 | LINIJE ZA DIALOG SISTEM A-415/V-445 gama steril., enoigelni sistem |  |  |  | 1200 | KOS | 2 | [9 empty] | # | 1 | sistemi za hemodializo morajo imeti preverjeno in dokazljivo kompatibilnost z narocnikovim obstojecimi monitorji proizvajalca Braun,tip aparata DIALOG. | [7 empty] | E
CP | P | #967610 | LINIJE ZA DIALOG SISTEM A-415/V-445 gama steril., enoigelni sistem kat.št. 7211349 B.Braun Avitum |  |  |  | 1200 | KOS | 1 | [9 empty] | #N001121 | 1 |  | 7211349 | B.Braun Avitum | [5 empty] | E
CP | N | #N001123 | DIALIZATOR POLISULFONSKA MEMBRANA - LF površina membrane 1,2m2 |  |  |  | 150 | KOS | 2 | [9 empty] | # | 1 | - dializatorji s polisulfonsko membrano morajo biti sterilizirani z vodno paro ali gama žarki in ne z ETO.03.03.2015 ali z beta žarki (e-beam) in ne z ETO. | [7 empty] | E
CP | P | #460921 | DIALIZATOR POLISULFONSKA MEMBRANA - LF površina membrane 1,2m2 DIACAP PRO 13L kat.št. 720DL13 B.Braun Avitum |  |  |  | 150 | KOS | 1 | [9 empty] | #N001123 | 1 |  | 720DL13 | B.Braun Avitum | [5 empty] | E
CP | P | #600045 | DIALIZATOR POLISULFONSKA MEMBRANA - LF površina membrane 1,2m2 kat.št. 7203533 B.Braun Avitum |  |  |  | 150 | KOS | 1 | [9 empty] | #N001123 | 1 |  | 7203533 | B.Braun Avitum | [5 empty] | E
CP | N | #N001124 | DIALIZATOR POLISULFONSKA MEMBRANA - LF površina membrane 1,4m2 |  |  |  | 20 | KOS | 2 | [9 empty] | # | 1 | - dializatorji s polisulfonsko membrano morajo biti sterilizirani z vodno paro ali gama žarki in ne z ETO.03.03.2015 ali z beta žarki (e-beam) in ne z ETO. | [7 empty] | E
CP | P | #600047 | DIALIZATOR REXEED 13L POLISULFONSKA MEMBRANA - LF površina membrane 1,4m2 kat.št. Asahi Kasei |  |  |  | 20 | KOS | 1 | [9 empty] | #N001124 | 1 |  | REXEED-13L | Asahi Kasei | [5 empty] | E
CP | N | #N001128 | DIALIZATOR POLISULFONSKA MEMBRANA - LF površina membrane 1,6m2 |  |  |  | 300 | KOS | 2 | [9 empty] | # | 1 | - dializatorji s polisulfonsko membrano morajo biti sterilizirani z vodno paro ali gama žarki in ne z ETO.03.03.2015 ali z beta žarki (e-beam) in ne z ETO. | [7 empty] | E
CP | P | #460922 | DIALIZATOR POLISULFONSKA MEMBRANA - LF površina membrane 1,6m2 DIACAP PRO 16L kat.št. 720DL16 B.Braun Avitum |  |  |  | 300 | KOS | 1 | [9 empty] | #N001128 | 1 |  | 720DL16 | B.Braun Avitum | [5 empty] | E
CP | P | #600049 | DIALIZATOR POLISULFONSKA MEMBRANA - LF površina membrane 1,6m2 kat.št. 7203541 B.BRAUN Avitum |  |  |  | 300 | KOS | 1 | [9 empty] | #N001128 | 1 |  | 7203541 | B.Braun Avitum | [5 empty] | E
CP | N | #N001129 | DIALIZATOR POLISULFONSKA MEMBRANA - LF površina membrane 2,0m2 |  |  |  | 624 | KOS | 2 | [9 empty] | # | 1 | - dializatorji s polisulfonsko membrano morajo biti sterilizirani z vodno paro ali gama žarki in ne z ETO.03.03.2015 ali z beta žarki (e-beam) in ne z ETO. | [7 empty] | E
CP | P | #462608 | DIALIZATOR POLISULFONSKA MEMBRANA - LF površina membrane 2,1m2 kat.št. Leoceed-21N Asahi Kasei (min.pak.=30kos) |  |  |  | 624 | KOS | 1 | [9 empty] | #N001129 | 1 |  | Leoceed-21N | Asahi Kasei | [5 empty] | E
CP | N | #N001133 | DIALIZATOR (MF) TRIACETATNA CELULOZA površina 2,1m2 |  |  |  | 168 | KOS | 2 | [9 empty] | # | 1 | - dializatorji z membrano iz celuloze triacetata morajo biti sterilizirani z vodno paro ali gama žarki in ne z etilenoksidom, v nadaljevanju: ETO.03.03.2015 ali z beta žarki (e-beam) in ne z ETO. | [7 empty] | E
CP | P | #460924 | DIALIZATOR (MF) TRIACETATNA CELULOZA površina 2,1m2 Sureflux 21UX kat.št. SF 21UX Nipro Corp. |  |  |  | 168 | KOS | 1 | [9 empty] | #N001133 | 1 |  | SF 21UX | Nipro Corp. | [5 empty] | E
CP | P | #958064 | DIALIZATOR (MF) TRIACETATNA CELULOZA površina 2,1m2 kat.št. SF 21E Nipro Corp. |  |  |  | 168 | KOS | 1 | [9 empty] | #N001133 | 1 |  | SF 21E | Nipro Corp. | [5 empty] | E
CP | N | #N001134 | DIALIZATOR POLISULFON Z VITAM. E 1,5m2 |  |  |  | 10 | KOS | 2 | [9 empty] | # | 1 | - dializatorji z vitaminom E interaktivno membrano morajo biti sterilizirani z vodno paro ali gama žarki in ne z ETO.03.03.2015 ali z beta žarki (e-beam) in ne z ETO. - primerni za HDF | [7 empty] | E
CP | P | #460925 | DIALIZATOR POLISULFON Z VITAM. E 1,5m2 VITABRAN E 15A kat.št. Vie 15A Asahi Kasei |  |  |  | 10 | KOS | 1 | [9 empty] | #N001134 | 1 |  | Vie 15A | Asahi Kasei | [5 empty] | E
CP | P | #463984 | DIALIZATOR POLISULFON Z VITAM. E 1,5m2 VITABRAN E 15X kat.št. VIE 15X Asahi Kasei (sc=12kos) |  |  |  | 10 | KOS | 1 | [9 empty] | #N001134 | 1 |  | VIE 15X | Asahi Kasei | [5 empty] | E
CP | P | #957864 | DIALIZATOR POLISULFON Z VITAM. E 1,5m2 kat.št. ViE-15 Asahi Kasei |  |  |  | 10 | KOS | 1 | [9 empty] | #N001134 | 1 |  | ViE-15 | Asahi Kasei | [5 empty] | E
CP | N | #N001135 | DIALIZATOR POLISULFON Z VITAM. E 1,8m2 |  |  |  | 150 | KOS | 2 | [9 empty] | # | 1 | - dializatorji z vitaminom E interaktivno membrano morajo biti sterilizirani z vodno paro ali gama žarki in ne z ETO.03.03.2015 ali z beta žarki (e-beam) in ne z ETO. - primerni za HDF | [7 empty] | E
CP | P | #460926 | DIALIZATOR POLISULFON Z VITAM. E 1,8m2 VITABRAN E 18A kat.št. Vie 18A Asahi Kasei |  |  |  | 150 | KOS | 1 | [9 empty] | #N001135 | 1 |  | Vie 18A | Asahi Kasei | [5 empty] | E
CP | P | #463985 | DIALIZATOR POLISULFON Z VITAM. E 1,8m2 VITABRAN E 18X kat.št. VIE 18X Asahi Kasei (sc=12kos) |  |  |  | 150 | KOS | 1 | [9 empty] | #N001135 | 1 |  | VIE 18X | Asahi Kasei | [5 empty] | E
CP | P | #957865 | DIALIZATOR POLISULFON Z VITAM. E 1,8m2 kat.št. ViE-18 Asahi Kasei |  |  |  | 150 | KOS | 1 | [9 empty] | #N001135 | 1 |  | ViE-18 | Asahi Kasei | [5 empty] | E
CP | N | #N001136 | DIALIZATOR POLISULFON Z VITAM. E 2,1m2 |  |  |  | 150 | KOS | 2 | [9 empty] | # | 1 | - dializatorji z vitaminom E interaktivno membrano morajo biti sterilizirani z vodno paro ali gama žarki in ne z ETO.03.03.2015 ali z beta žarki (e-beam) in ne z ETO. | [7 empty] | E
CP | P | #460927 | DIALIZATOR POLISULFON Z VITAM. E 2,1m2 VITABRAN E 21A kat.št. Vie 21A Asahi Kasei |  |  |  | 150 | KOS | 1 | [9 empty] | #N001136 | 1 |  | Vie 21A | Asahi Kasei | [5 empty] | E
CP | P | #463986 | DIALIZATOR POLISULFON Z VITAM. E 2,1m2 VITABRAN E 21X kat.št. VIE 21X Asahi Kasei (sc=12kos) |  |  |  | 150 | KOS | 1 | [9 empty] | #N001136 | 1 |  | VIE 21X | Asahi Kasei | [5 empty] | E
CP | P | #958348 | DIALIZATOR POLISULFON Z VITAM. E 2,1m2 kat.št. ViE-21 Asahi Kasei |  |  |  | 150 | KOS | 1 | [9 empty] | #N001136 | 1 |  | ViE-21 | Asahi Kasei | [5 empty] | E
CP | N | #N001137 | DIALIZATOR POLIAMIDNA MEMBRANA - HF površina membrane 1,7m2 |  |  |  | 10 | KOS | 2 | [9 empty] | # | 1 | - dializatorji s poliamidno membrano morajo biti sterilizirani z vodno paro ali gama žarki in ne z ETO.03.03.2015 ali z beta žarki (e-beam) in ne z ETO. | [7 empty] | E
CP | P | #600086 | DIALIZATOR POLIAMIDNA MEMBRANA - HF površina membrane 1,7m2 Polyflux 170H kat.št. 103579 Gambro |  |  |  | 10 | KOS | 1 | [9 empty] | #N001137 | 1 |  | 103579 | Gambro | [5 empty] | E
CP | N | #N001138 | DIALIZATOR POLIAMIDNA MEMBRANA - HF površina membrane 2,1m2 |  |  |  | 936 | KOS | 2 | [9 empty] | # | 1 | - dializatorji s poliamidno membrano morajo biti sterilizirani z vodno paro ali gama žarki in ne z ETO.03.03.2015 ali z beta žarki (e-beam) in ne z ETO. | [7 empty] | E
CP | P | #600088 | DIALIZATOR POLIAMIDNA MEMBRANA - HF površina membrane 2,1m2 Polyflux 210H kat.št. 115821 Gambro |  |  |  | 936 | KOS | 1 | [9 empty] | #N001138 | 1 |  | 115821 | Gambro | [5 empty] | E
CP | N | #N001139 | DIALIZATOR POLIAMIDNA membrana HF površina memb. 14 m2 |  |  |  | 10 | KOS | 2 | [9 empty] | # | 1 | - dializatorji s poliamidno membrano morajo biti sterilizirani z vodno paro ali gama žarki in ne z ETO.03.03.2015 ali z beta žarki (e-beam) in ne z ETO. | [7 empty] | E
CP | P | #055496 | DIALIZATOR POLIAMIDNA membrana HF površina memb. 14 m2 Polyflux 140H kat.št. 103530 Gambro |  |  |  | 10 | KOS | 1 | [9 empty] | #N001139 | 1 |  | 103530 | Gambro | [5 empty] | E
CP | N | #N001140 | DIALIZATOR POLISULFONSKA MEMBRANA - HF površina membrane 1,3m2 |  |  |  | 200 | KOS | 2 | [9 empty] | # | 1 | - dializator, polisulfonska membrana, notranja površina membrane iz hidrofilnega gela, ki zmanjšuje aktivacijo koagulacijskega sistema - manjšo porabo heparina - dializatorji morajo biti sterilizirani z vodno paro ali gama žarki in ne z ETO.03.03.2015 ali z beta žarki (e-beam) in ne z ETO. | [7 empty] | E
CP | P | #460928 | DIALIZATOR POLISULFONSKA MEMBRANA - HF površina membrane 1,3m2 DIACAP PRO 13H kat.št. 720DH13 B.Braun Avitum |  |  |  | 200 | KOS | 1 | [9 empty] | #N001140 | 1 |  | 720DH13 | B.Braun Avitum | [5 empty] | E
CP | P | #600069 | DIALIZATOR POLISULFONSKA MEMBRANA - HF površina membrane 1,3m2 kat.št. APS-13U Asahi Kasei |  |  |  | 200 | KOS | 1 | [9 empty] | #N001140 | 1 |  | APS-13U | Asahi Kasei | [5 empty] | E
CP | N | #N001141 | DIALIZATOR POLISULFONSKA MEMBRANA - HF površina membrane 1,8m2 |  |  |  | 5000 | KOS | 2 | [9 empty] | # | 1 | - dializator, polisulfonska membrana, notranja površina membrane iz hidrofilnega gela, ki zmanjšuje aktivacijo koagulacijskega sistema - manjšo porabo heparina - dializatorji morajo biti sterilizirani z vodno paro ali gama žarki in ne z ETO.03.03.2015 ali z beta žarki (e-beam) in ne z ETO. | [7 empty] | E
CP | P | #462609 | DIALIZATOR POLISULFONSKA MEMBRANA - HF površina membrane 1,8m2 kat.št. Leoceed-18HX Asahi Kasei (min.pak.=30kos) |  |  |  | 5000 | KOS | 1 | [9 empty] | #N001141 | 1 |  | Leoceed-18HX | Asahi Kasei | [5 empty] | E
CP | P | #600063 | DIALIZATOR POLISULFONSKA MEMBRANA - HF površina membrane 1,8m2 kat.št. APS-18H Asahi Kasei |  |  |  | 5000 | KOS | 1 | [9 empty] | #N001141 | 1 |  | APS-18H | Asahi Kasei | [5 empty] | E
CP | P | #963667 | DIALIZATOR POLISULFONSKA MEMBRANA - HF površina membrane 1,8m2 Diacap Pro 16H kat.št. 720DH16 B.Braun |  |  |  | 5000 | KOS | 1 | [9 empty] | #N001141 | 1 |  | 720DH16 | B.Braun | [5 empty] | E
CP | P | #963752 | DIALIZATOR POLISULFONSKA MEMBRANA - HF površina membrane 1,8m2 Leoceed 16H kat.št. Leoceed-16H AsahiKASEI |  |  |  | 5000 | KOS | 1 | [9 empty] | #N001141 | 1 |  | Leoceed-16H | AsahiKASEI | [5 empty] | E
CP | N | #N001142 | DIALIZATOR POLISULFONSKA MEMBRANA - HF površina membrane 2,1m2 |  |  |  | 10000 | KOS | 2 | [9 empty] | # | 1 | - dializator, polisulfonska membrana, notranja površina membrane iz hidrofilnega gela, ki zmanjšuje aktivacijo koagulacijskega sistema - manjšo porabo heparina - dializatorji morajo biti sterilizirani z vodno paro ali gama žarki in ne z ETO.03.03.2015 ali z beta žarki (e-beam) in ne z ETO. | [7 empty] | E
CP | P | #462610 | DIALIZATOR POLISULFONSKA MEMBRANA - HF površina membrane 2,1m2 kat.št. Leoceed 21HX Asahi Kasei (min.pak.=30kos) |  |  |  | 10000 | KOS | 1 | [9 empty] | #N001142 | 1 |  | Leoceed-21HX | Asahi Kasei | [5 empty] | E
CP | P | #600067 | DIALIZATOR POLISULFONSKA MEMBRANA - HF površina membrane 2,1m2 kat.št. APS-21H Asahi Kasei |  |  |  | 10000 | KOS | 1 | [9 empty] | #N001142 | 1 |  | APS-21H | Asahi Kasei | [5 empty] | E
CP | P | #963668 | DIALIZATOR POLISULFONSKA MEMBRANA - HF površina membrane 2,1m2 Diacap Pro 19H kat.št. 720DH19 B.Braun |  |  |  | 10000 | KOS | 1 | [9 empty] | #N001142 | 1 |  | 720DH19 | B.Braun | [5 empty] | E
CP | N | #N001144 | DIALIZATOR HF površina membrane 2,1m2 za zdravljenje plazmocitomske ledvice |  |  |  | 6 | KOS | 2 | [9 empty] | # | 1 | - dializator za zdravljenje plazmocitomske ledvice z odstranjevanjem prostih lahkih verig in drugih plazemskih komponent z molekulsko težo do 45 kDa - membrana iz polietersulfona in polivinilpirolidona - sterilizacija s paro ali gama žarki, ne z ETO03.03.2015 ali z beta žarki (e-beam) in ne z ETO. - narocnik dovoljuje odstopanje v površini za +-0,1m2 | [7 empty] | E
CP | P | #958515 | DIALIZATOR HF površina membrane 2,1m2 za zdravljenje plazmocitomske ledvice kat.št. 113092 Gambro |  |  |  | 6 | KOS | 1 | [9 empty] | #N001144 | 1 |  | 113092 | Gambro | [5 empty] | E
CP | N | #N001145 | DIALIZNE IGLE ZA ENOIGELNO DIALIZO VELIKOST 1,6MM |  |  |  | 1400 | KOS | 2 | [9 empty] | # | 1 | - premer igle naj bo 1,6mm - dolžina kovinskega dela igle: 20mm - notranji in zunanji del igel mora imeti silikonsko prevleko - dolžina silasticnega dela cevke igle s stišckom mora biti 150mm - konice igle morajo biti netravmatske , ostre, dobro brušene, tako da ne povzroca bolecine in minimalno poškodbo kože. | [7 empty] | E
CP | P | #600166 | IGLA ZA ENOIGELNO DIALIZO VELIKOST 16G 1,6x20x150MM kat.št. 7023763 B.Braun Avitum |  |  |  | 1400 | KOS | 1 | [9 empty] | #N001145 | 1 |  | 7023763 | B.Braun Avitum | [5 empty] | E
CP | P | #967484 | IGLA ZA ENOIGELNO DIALIZO VELIKOST 16G 1,6x20MMx100MM SN600RG kat.št. 5081601 Fresenius Medical Care |  |  |  | 1400 | KOS | 1 | [9 empty] | #N001145 | 1 |  | 5081601 | Fresenius Medical Care | [5 empty] | E
CP | N | #N001146 | IGLA ZA DIALIZO 1,6 – F16B arterijska igla s stransko odprtino |  |  |  | 9000 | KOS | 2 | [9 empty] | # | 1 | - premer igle naj bo 1,6mm - dolžina kovinskega dela igle 20mm - notranji in zunanji del igel mora imeti silikonsko prevleko - dolžina silasticnega dela cevke igle s stišckom mora biti 150mm - igla mora imeti vzdolžno odprtino nad konico igle nasproti zunanji odprtini - konice igle morajo biti netravmatske , ostre, dobro brušene, tako da ne povzroca bolecine in minimalno poškodbo kože. | [7 empty] | E
CP | P | #460930 | IGLA ZA DIALIZO 1,6 – F16B arterijska igla s stransko odprtino DIACAN PRO 16G A kat.št. 7023263NP B.Braun Avitum |  |  |  | 9000 | KOS | 1 | [9 empty] | #N001146 | 1 |  | 7023263NP | B.Braun Avitum | [5 empty] | E
CP | N | #N001147 | ULTRAFILTER U 8000 ZA STER.VODE IN DIALIZ. ZA HD, HDF in ON line HF |  |  |  | 60 | KOS | 2 | [9 empty] | # | 1 | - vsi filtri morajo omogociti sprotno pripravo ultra ciste dializne raztopine, ki omogoca zdravljenje z metodami ON line (HD, HDF, HF) - filtri morajo imeti preverjeno in dokazljivo kompatibilnost z narocnikovimi obstojecimi monitorji proizvajalca Gambro - tipi aparatov: Gambro 200U, Gambro 200US. | [7 empty] | E
CP | P | #600095 | ULTRAFILTER U 8000 ZA STER.VODE IN DIALIZ. ZA HD, HDF in ON line HF kat.št. 101902 Gambro |  |  |  | 60 | KOS | 1 | [9 empty] | #N001147 | 1 |  | 101902 | Gambro | [5 empty] | E
CP | N | #N001148 | IGLA ZA DIALIZO 1,6mm 25mm A s stransko odprtino |  |  |  | 400 | KOS | 2 | [9 empty] | # | 1 | - premer igle naj bo 1,6mm - dolžina kovinskega dela igle 25mm - notranji in zunanji del igel mora imeti silikonsko prevleko - dolžina silasticnega dela cevke igle s stišckom mora biti 150mm - igla mora imeti vzdolžno odprtino nad konico igle nasproti zunanji odprtini - konice igle morajo biti netravmatske , ostre, dobro brušene, tako da ne povzroca bolecine in minimalno poškodbo kože. | [7 empty] | E
CP | P | #460931 | IGLA ZA DIALIZO 1,6mm 25mm A s stransko odprtino DIACAN PRO ART 16G A kat.št. 7023265NP |  |  |  | 400 | KOS | 1 | [9 empty] | #N001148 | 1 |  | 7023265NP | B.Braun Avitum | [5 empty] | E
CP | P | #600159 | IGLA ZA DIALIZO 1,6mm 25mm A s stransko odprtino kat.št. AV 1625 HTC 15R Nipro Corp. |  |  |  | 400 | KOS | 1 | [9 empty] | #N001148 | 1 |  | AV 1625 HTC 15R | Nipro Corp. | [5 empty] | E
CP | N | #N001149 | IGLA ZA DIALIZO 1,8mm 20mm V |  |  |  | 4000 | KOS | 2 | [9 empty] | # | 1 | - premer igle naj bo 1,8mm - dolžina kovinskega dela igle: 20mm - notranji in zunanji del igel mora imeti silikonsko prevleko - dolžina silasticnega dela cevke igle s stišckom mora biti 150mm - konice igle morajo biti netravmatske , ostre, dobro brušene, tako da ne povzroca bolecine in minimalno poškodbo kože. | [7 empty] | E
CP | P | #460932 | IGLA ZA DIALIZO 1,8mm 20mm V DIACAN PRO 15G kat.št. 7023353NP B.Braun Avitum |  |  |  | 4000 | KOS | 1 | [9 empty] | #N001149 | 1 |  | 7023353NP | B.Braun Avitum | [5 empty] | E
CP | P | #600162 | IGLA ZA DIALIZO 1,8mm 20mm V kat.št. AV 1520 TC 15B Nipro Corp. |  |  |  | 4000 | KOS | 1 | [9 empty] | #N001149 | 1 |  | AV 1520 TC 15B | Nipro Corp. | [5 empty] | E
CP | N | #N001150 | KATETER ZA HD v setu ENOLUMNI RAVNI 15CM |  |  |  | 10 | KOS | 2 | [9 empty] | # | 1 | - Vsak posamezni kateter mora biti v sterilnem setu za enkratno uporabo. - Set naj vsebuje: kateter z mehkimi stišcki, iglo za uvajanje, uvajalno žico tipa J z mehkim koncem, ustrezen dilatator glede na debelino (velikost) katetra, zamaške za katetre - Polnitveni volumen katetra mora biti jasno in vidno oznacen. - Vsak kateter mora biti kompatibilen s heparinom, tkivnim aktivatorjem plazminogena, taurolidinom in urokinazo ali 4-30% Na citratom kot polnilno tekocino v interdializnem casu. - Katetri morajo biti iz termosenzitivnega poliuretana in radiopacni. - Kateter mora biti iz fleksibilnega materiala, ki se po vstavitvi zmehca in prilagodi anatomiji žile. - Kateter mora biti iz posebne vrste poliuretana, ki omogoca dolgotrajno uporabo katetra. - Kateter mora imeti varnostni stišcek. | [7 empty] | E
CP | P | #051328 | KATETER ZA HD v setu ENOLUMNI RAVNI 15CM kat.št. PKSL08P150 Joline GmBH |  |  |  | 10 | KOS | 1 | [9 empty] | #N001150 | 1 |  | PKSL08P150 | Joline GmBH | [5 empty] | E
CP | P | #461622 | KATETER ZA HD v setu ENOLUMNI RAVNI 15CM 8F kat.št. MCYK306PSE Medcomp ZDA |  |  |  | 10 | KOS | 1 | [9 empty] | #N001150 | 1 |  | MCYK306PSE | Medcomp ZDA | [5 empty] | E
CP | P | #462611 | KATETER ZA HD v setu ENOLUMNI RAVNI 15CM Argyle™ 8Fr kat.št. 8831173010 Medtronic (min.pak.=5kos) |  |  |  | 10 | KOS | 1 | [9 empty] | #N001150 | 1 |  | 8831173010 | Medtronic | [5 empty] | E
CP | N | #N001151 | KATETER ZA HD v setu ENOLUMNI RAVNI 20CM |  |  |  | 10 | KOS | 2 | [9 empty] | # | 1 | - Vsak posamezni kateter mora biti v sterilnem setu za enkratno uporabo. - Set naj vsebuje: kateter z mehkimi stišcki, iglo za uvajanje, uvajalno žico tipa J z mehkim koncem, ustrezen dilatator glede na debelino (velikost) katetra, zamaške za katetre - Polnitveni volumen katetra mora biti jasno in vidno oznacen. - Vsak kateter mora biti kompatibilen s heparinom, tkivnim aktivatorjem plazminogena, taurolidinom in urokinazo ali 4-30% Na citratom kot polnilno tekocino v interdializnem casu. - Katetri morajo biti iz termosenzitivnega poliuretana in radiopacni. - Kateter mora biti iz fleksibilnega materiala, ki se po vstavitvi zmehca in prilagodi anatomiji žile. - Kateter mora biti iz posebne vrste poliuretana, ki omogoca dolgotrajno uporabo katetra. - Kateter mora imeti varnostni stišcek. 11.03.2015 narocnik dovoljuje odstopanje v dolžini +/- 5%. | [7 empty] | E
CP | P | #013382 | KATETER ZA HD v setu ENOLUMNI RAVNI 20CM kat.št. PKSL08P200 Joline GmBH |  |  |  | 10 | KOS | 1 | [9 empty] | #N001151 | 1 |  | PKSL08P200 | Joline GmBH | [5 empty] | E
CP | P | #461623 | KATETER ZA HD v setu ENOLUMNI RAVNI 20CM 8F kat.št. MCYK308PSE Medcomp ZDA |  |  |  | 10 | KOS | 1 | [9 empty] | #N001151 | 1 |  | MCYK308PSE | Medcomp ZDA | [5 empty] | E
CP | P | #462612 | KATETER ZA HD v setu ENOLUMNI RAVNI 19,5CM Argyle™ 8Fr kat.št. 8831173011 Medtronic (min.pak.=5kos) |  |  |  | 10 | KOS | 1 | [9 empty] | #N001151 | 1 |  | 8831173011 | Medtronic | [5 empty] | E
CP | N | #N001153 | KATETER ZA HD v setu ENOLUMNI JUGULARNI PREDUKRIVLJEN z varnostno sponko 20CM |  |  |  | 20 | KOS | 2 | [9 empty] | # | 1 | - Vsak posamezni kateter mora biti v sterilnem setu za enkratno uporabo. - Set naj vsebuje: kateter z mehkimi stišcki, iglo za uvajanje, uvajalno žico tipa J z mehkim koncem, ustrezen dilatator glede na debelino (velikost) katetra, zamaške za katetre - Polnitveni volumen katetra mora biti jasno in vidno oznacen. - Vsak kateter mora biti kompatibilen s heparinom, tkivnim aktivatorjem plazminogena, taurolidinom in urokinazo ali 4-30% Na citratom kot polnilno tekocino v interdializnem casu. - Katetri morajo biti iz termosenzitivnega poliuretana in radiopacni. - Kateter mora biti predhodno ukrivljen. - Kateter mora biti iz fleksibilnega materiala, ki se po vstavitvi zmehca in prilagodi anatomiji žile. - Kateter mora biti iz posebne vrste poliuretana, ki omogoca dolgotrajno uporabo katetra. - Kateter mora imeti varnostni stišcek. | [7 empty] | E
CP | P | #959063 | KATETER ZA HD v setu ENOLUMNI JUGULARNI PREDUKRIVLJEN z varnostno sponko 20CM kat.št. MCB308K Medcomp ZDA |  |  |  | 20 | KOS | 1 | [9 empty] | #N001153 | 1 |  | MCB308K | Medcomp ZDA | [5 empty] | E
CP | N | #N001154 | KATETER ZA HD v setu ENOLUMNI JUGULARNI UKRIVLJEN z varnostno sponko 15CM |  |  |  | 80 | KOS | 2 | [9 empty] | # | 1 | - Vsak posamezni kateter mora biti v sterilnem setu za enkratno uporabo. - Set naj vsebuje: kateter z mehkimi stišcki, iglo za uvajanje, uvajalno žico tipa J z mehkim koncem, ustrezen dilatator glede na debelino (velikost) katetra, zamaške za katetre - Polnitveni volumen katetra mora biti jasno in vidno oznacen. - Vsak kateter mora biti kompatibilen s heparinom, tkivnim aktivatorjem plazminogena, taurolidinom in urokinazo ali 4-30% Na citratom kot polnilno tekocino v interdializnem casu. - Katetri morajo biti iz termosenzitivnega poliuretana in radiopacni. - Kateter mora biti predhodno ukrivljen. - Kateter mora biti iz fleksibilnega materiala, ki se po vstavitvi zmehca in prilagodi anatomiji žile. - Kateter mora biti iz posebne vrste poliuretana, ki omogoca dolgotrajno uporabo katetra. - Kateter mora imeti varnostni stišcek. | [7 empty] | E
CP | P | #600210 | KATETER ZA HD v setu ENOLUMNI JUGULARNI UKRIVLJEN z varnostno sponko 15CM kat.št. MCB306K Medcomp ZDA |  |  |  | 80 | KOS | 1 | [9 empty] | #N001154 | 1 |  | MCB306K | Medcomp ZDA | [5 empty] | E
CP | N | #N001155 | KATETER DVOLUMENSKI RAVNI 20CM konica v obliki dvocevke. Odporen na prepogibanje, termosensibilen poliuretan |  |  |  | 5 | KOS | 2 | [9 empty] | # | 1 | - Vsak posamezni kateter mora biti v sterilnem setu za enkratno uporabo. - Set naj vsebuje: kateter z mehkimi stišcki, iglo za uvajanje, uvajalno žico tipa J z mehkim koncem, ustrezen dilatator glede na debelino (velikost) katetra, zamaške za katetre - Polnitveni volumen katetra mora biti jasno in vidno oznacen. - Vsak kateter mora biti kompatibilen s heparinom, tkivnim aktivatorjem plazminogena, taurolidinom in urokinazo ali 4-30% Na citratom kot polnilno tekocino v interdializnem casu. - Katetri morajo biti iz termosenzitivnega poliuretana in radiopacni. - Kateter mora biti odporen na prepogibanje. - Kateter mora imeti mehko konico, oblikovano tako, da zagotavlja cim manjšo recirkulacijo krvi. - Konica katetra v obliki dvocevke. 03.03.2015 Narocnik dovoljuje odstopanje v dolžini +/- 5%. | [7 empty] | E
CP | P | #462613 | KATETER DVOLUMENSKI RAVNI 20CM konica obliki dvocevke.Odporen na prepogibanje,termosensibilen poliuretan kat.št.PKHF13PH200 Joline |  |  |  | 5 | KOS | 1 | [9 empty] | #N001155 | 1 |  | PKHF13PH200 | Joline | [5 empty] | E
CP | P | #954484 | KATETER DVOLUMENSKI RAVNI 20CM konica v obliki dvocevke. Odporen na prepogibanje, termosensibilen poliuretan kat.št. 5553200 Bard |  |  |  | 5 | KOS | 1 | [9 empty] | #N001155 | 1 |  | 5553200 | Bard | [5 empty] | E
CP | N | #N001156 | KATETER DVOLUMENSKI RAVNI 20CM v setu 12F |  |  |  | 60 | KOS | 2 | [9 empty] | # | 1 | - Vsak posamezni kateter mora biti v sterilnem setu za enkratno uporabo. - Set naj vsebuje: kateter z mehkimi stišcki, iglo za uvajanje, uvajalno žico tipa J z mehkim koncem, ustrezen dilatator glede na debelino (velikost) katetra, zamaške za katetre - Polnitveni volumen katetra mora biti jasno in vidno oznacen. - Vsak kateter mora biti kompatibilen s heparinom, tkivnim aktivatorjem plazminogena, taurolidinom in urokinazo ali 4-30% Na citratom kot polnilno tekocino v interdializnem casu. - Katetri morajo biti iz termosenzitivnega poliuretana in radiopacni. - Kateter mora biti odporen na prepogibanje. - Kateter mora imeti mehko konico, oblikovano tako, da zagotavlja cim manjšo recirkulacijo krvi. - Koaksialna oblika lumnov ali lumen v obliki dvojnega D (sprememba 18.03.2015) 03.03.2015 Narocnik dovoljuje odstopanje v dolžini +/- 5%. | [7 empty] | E
CP | P | #462614 | KATETER DVOLUMENSKI RAVNI 20CM v setu 12Fx20cm Duo-Flow Side X Side kat.št. XTP128MT= Medcomp ZDA (sc=10kos/set) |  |  |  | 60 | KOS | 1 | [9 empty] | #N001156 | 1 |  | XTP128MT= | Medcomp ZDA | [5 empty] | E
CP | P | #953799 | KATETER DVOLUMENSKI RAVNI 20CM v setu 12F kat.št. PKDL11P200 Joline GmBH |  |  |  | 60 | KOS | 1 | [9 empty] | #N001156 | 1 |  | PKDL11P200 | Joline GmBH | [5 empty] | E
CP | N | #N001158 | DILATATOR 10F 20CM konica v obliki stožca |  |  |  | 5 | KOS | 2 | [9 empty] | # | 1 | - Konica dilatatorja naj bo v obliki stožca (taper type). - Dolžina dilatatorja naj bo 20cm. 03.03.2015 narocnik dovoljuje odstopanje v dolžini +/- 5%. | [7 empty] | E
CP | P | #031010 | DILATATOR 10F 20CM konica v obliki stožca kat.št. K15/102038 Kimal |  |  |  | 5 | KOS | 1 | [9 empty] | #N001158 | 1 |  | K15/102038 | Kimal | [5 empty] | E
CP | N | #N001159 | DILATATOR 8F 20CM konica v obliki stožca |  |  |  | 60 | KOS | 2 | [9 empty] | # | 1 | - Konica dilatatorja naj bo v obliki stožca (taper type). - Dolžina dilatatorja naj bo 20cm. 03.03.2015 Narocnik dovoljuje odstopanje v dolžini +/- 5%. | [7 empty] | E
CP | P | #026854 | DILATATOR 8F 20CM konica v obliki stožca kat.št. K15/082038 Kimal |  |  |  | 60 | KOS | 1 | [9 empty] | #N001159 | 1 |  | K15/082038 | Kimal | [5 empty] | E
CP | N | #N001160 | KONEKTOR Y ZA DIALIZNI KATETER (Gambro) |  |  |  | 600 | KOS | 2 | [9 empty] | # | 1 | #VALUE! | [7 empty] | E
CP | P | #953289 | KONEKTOR Y ZA DIALIZNI KATETER kat.št. 101354 Baxter AG |  |  |  | 600 | KOS | 1 | [9 empty] | #N001160 | 1 |  | 101354 | Baxter AG | [5 empty] | E
CP | N | #N001161 | UVAJALNA IGLA ZA UVAJANJE HEMODIALIZNEGA KATETRA ostra, dobro brušena; 18Gx7cm; sterilizacija ETO |  |  |  | 5 | KOS | 2 | [9 empty] | # | 1 | - igla za uvajanje hemodializnega katetra - opis: ostra, dobro brušena - dimenzije: 18Gx7cm - sterilizacija z ETO 12.03.2015 narocnik dopušca odstopanje v dolžini igle +/-5%. | [7 empty] | E
CP | P | #460933 | UVAJALNA IGLA ZA UVAJANJE HEMODIALIZNEGA KATETRA ostra, dobro brušena; 18Gx7cm; sterilizacija ETO kat.št. HQ-1510 Biometrix |  |  |  | 5 | KOS | 1 | [9 empty] | #N001161 | 1 |  | HQ-1510 | Biometrix | [5 empty] | E
CP | P | #960329 | UVAJALNA IGLA ZA UVAJANJE HEMODIALIZNEGA KATETRA ostra, dobro brušena; 18Gx7cm; sterilizacija ETO kat.št. MC52 Medcomp ZDA |  |  |  | 5 | KOS | 1 | [9 empty] | #N001161 | 1 |  | MC52 | Medcomp ZDA | [5 empty] | E
CP | N | #N001162 | UVAJALNA ŽICA ZA UVAJANJE HEMODIALIZNEGA KATETRA 038?(97mm) x70cm; vodilna žica "J" oblike s pokrovom |  |  |  | 5 | KOS | 2 | [9 empty] | # | 1 | - mehka žica na prednjem ukrivljenem predelu; - raven, gladek konec; - sterilizacija z EO. 12.03.2015 narocnik dopušca odstopanje v dolžini žice +/- 5%. | [7 empty] | E
CP | P | #460934 | UVAJALNA ŽICA ZA UVAJANJE HEMODIALIZNEGA KATETRA 038?(97mm) x70cm; vodilna žica "J" oblike s pokrovom kat.št. 404554 St.Jude M |  |  |  | 5 | KOS | 1 | [9 empty] | #N001162 | 1 |  | 404554 | St. Jude Medical (Abbott) | [5 empty] | E
CP | P | #463987 | UVAJALNA ŽICA ZA UVAJANJE HEMODIALIZNEGA KATETRA 038?(97mm) x70cm; kat.št. 8813796001 Medtronic (sc=10kos) |  |  |  | 5 | KOS | 1 | [9 empty] | #N001162 | 1 |  | 8813796001 | Medtronic | [5 empty] | E
CP | P | #960328 | UVAJALNA ŽICA ZA UVAJANJE HEMODIALIZNEGA KATETRA 038?(97mm) x70cm; vodilna žica "J" oblike s pokrovom kat.št. MC38-J Medcomp Z |  |  |  | 5 | KOS | 1 | [9 empty] | #N001162 | 1 |  | MC38-J | Medcomp ZDA | [5 empty] | E
CP | N | #N001163 | SET ZA PRIKLOP IN ODKLOP PACIENTA NA HEMODIALIZO |  |  |  | 9000 | KOS | 2 | [9 empty] | # | 1 | Set za priklop in odklop sestavljata Set za priklop in Set za odklop, ki sta znotraj seta loceno pakirana. SET ZA PRIKLOP naj vsebuje: - 10kom zložence iz gaze ali enakovrednega materiala velikosti 5x5cm; - 8kom fiksirni trak (za igle), dim. 1,5-2,5cm x 5-8cm; - 1kom podloga iz nepremocljivega materiala (samo na eni strani) dim. 60x60cm; - 1kom gumijasta cevka ali elasticni trak dolžine 36-40cm; 03.03.2015 Dovoljena dolžina traka od 36 do 46 cm. - 1kom plasticna prijemalka dolžine 12-15cm. SET ZA ODKLOP naj vsebuje: - 6kom zložence iz gaze ali umetnega materiala, velikosti 5x5cm; - 2kom samolepilna injekcijska blazinica s hemostatikom. 06.03.2015 Ponudnik lahko ponudi Set za priklop in odklop, ki sta pakirana vsak v svoji ovojnini in se držita skupaj. | [7 empty] | E
CP | P | #960330 | SET ZA PRIKLOP IN ODKLOP PACIENTA NA HEMODIALIZO kat.št. DR 2202/MB D.R.M. S.r.l. |  |  |  | 9000 | KOS | 1 | [9 empty] | #N001163 | 1 |  | DR 2202/MB | D.R.M. S.r.l. | [5 empty] | E
CP | N | #N001920 | LINIJA ZA ARTIS PHYSIO - set A/V za DVOIGELNO HD |  |  |  | 468 | KOS | 2 | [9 empty] | # | 1 | [8 empty] | E
CP | P | #961215 | LINIJA ZA ARTIS PHYSIO - set A/V za DVOIGELNO HD kat.št. 955075 Gambro |  |  |  | 468 | KOS | 1 | [9 empty] | #N001920 | 1 |  | 955075 | Gambro | [5 empty] | E
CP | P | #970957 | LINIJA ZA ARTIS PHYSIO - set A/V za DVOIGELNO HD kat.št. 955549 Gambro (sc=20kos) |  |  |  | 468 | KOS | 1 | [9 empty] | #N001920 | 1 |  | 955549 | Gambro | [5 empty] | E
CP | N | #N001921 | LINIJA ZA ARTIS PHYSIO - set A/V za ENOIGELNO HD |  |  |  | 316 | KOS | 2 | [9 empty] | # | 1 | [8 empty] | E
CP | P | #961218 | LINIJA ZA ARTIS PHYSIO - set A/V za ENOIGELNO HD kat.št. 114533 Gambro |  |  |  | 316 | KOS | 1 | [9 empty] | #N001921 | 1 |  | 114533 | Gambro | [5 empty] | E
CP | N | #N002596 | FILTER DIALIZNI DIACAP ULTRA |  |  |  | 50 | KOS | 2 | [9 empty] | # | 1 | - vsi filtri morajo omogociti sprotno pripravo ultra ciste dializne raztopine, ki omogoca zdravljenje z metodami ON line (HD, HDF, HF) - filtri morajo imeti preverjeno in dokazljivo kompatibilnost z narocnikovimi obstojecimi monitorji proizvajalca Braun - tip aparata Dialog. | [7 empty] | E
CP | P | #960275 | FILTER DIALIZNI DIACAP ULTRA kat.št. 7107366 B.Braun Avitum |  |  |  | 50 | KOS | 1 | [9 empty] | #N002596 | 1 |  | 7107366 | B.Braun Avitum | [5 empty] | E
CP | N | #N002597 | KISLINA CITRONSKA 50% 6L kanister |  |  |  | 90 | KOS | 2 | [9 empty] | # | 1 | - tekoca raztopina za cišcenje, dekalcifikacijo in vroco dezinfekcijo dializnih aparatov, imeti mora preverjeno in dokazljivo kompatibilnost z narocnikovimi obstojecimi monitorji proizvajalca Braun - vsebuje naj 50% citronske kisline | [7 empty] | E
CP | P | #960277 | KISLINA CITRONSKA 50% 6L kanister kat.št. 899 B.Braun Avitum |  |  |  | 90 | KOS | 1 | [9 empty] | #N002597 | 1 |  | 899 | B.Braun Avitum | [5 empty] | E
CP | N | #N002599 | RAZKUŽILO TEKOCE ZA CIŠCENJE IN DETINFEKCIJO DIALIZNIH APARATOV |  |  |  | 1 | KOS | 2 | [9 empty] | # | 1 | - tekoce razkužilo za cišcenje in dezinfekcijo dializnih aparatov, ki deluje baktericidno, fungicidno in inaktivira viruse (HBV, HCV, HIV) - imeti mora preverjeno in dokazljivo kompatibilnost z narocnikovimi obstojecimi monitorji proizvajalca Braun - raztopina mora vsebovati 3,9g aktivnega klora, natrijevega hidroksida, stabilizator, inhibitor korozije. | [7 empty] | E
CP | P | #960276 | TIUTOL KF 5L kanister kat.št. 7120222 B.Braun Avitum |  |  |  | 1 | KOS | 1 | [9 empty] | #N002599 | 1 |  | 7120222 | B.Braun Avitum | [5 empty] | E
CP | N | #N002601 | ULTRAFILTER U9000 za STER. VODE IN DIALIZ. za HD, HDF in ON line HF |  |  |  | 32 | KOS | 2 | [9 empty] | # | 1 | #VALUE! | [7 empty] | E
CP | P | #961219 | ULTRAFILTER U9000 za STER. VODE IN DIALIZ. za HD, HDF in ON line HF, kat.št. 112062 Baxter AG (sc=16kos) |  |  |  | 32 | KOS | 1 | [9 empty] | #N002601 | 1 |  | 112062 | Baxter AG | [5 empty] | E
CP | P | #970846 | ULTRAFILTER U9000 za STER. VODE IN DIALIZ. za HD, HDF in ON line HF, kat.št. 955825 Baxter AG (sc=16kos) |  |  |  | 32 | KOS | 1 | [9 empty] | #N002601 | 1 |  | 955825 | Baxter AG | [5 empty] | E
CP | N | #N002602 | KALIUM JOD-TRAK |  |  |  | 5 | KOS | 2 | [9 empty] | # | 1 | [8 empty] | E
CP | P | #022683 | KALIUM JOD-TRAK kat.št. 1.09512.0003 MCK |  |  |  | 5 | KOS | 1 | [9 empty] | #N002602 | 1 |  | 1095120003 | MCK | [5 empty] | E
CP | N | #N002604 | PH INDIKATORSKI PAPIR |  |  |  | 2 | SC | 2 | [9 empty] | # | 1 | [8 empty] | E
CP | P | #956433 | PH INDIKATORSKI PAPIR (sc=100kos) kat.št. 1.09535.0001 MCK |  |  |  | 2 | SC | 1 | [9 empty] | #N002604 | 1 |  | 1095350001 | MCK | [5 empty] | E
CP | N | #N002605 | RAZTOPINA ZA IZPIRANJE DIALIZNIH KATETROV |  |  |  | 5 | SC | 2 | [9 empty] | # | 1 | - tekocina za polnjenje dializnih katetrov med enim in drugim zdravljenjem z dializo - delovati mora proti strjevanju krvi in antimikrobno - vsebovati mora ciklo – taurolidin, citrate 4%, heparin (500 ie/ml) in vodo za injekcije | [7 empty] | E
CP | P | #462615 | TAUROLOCK HEP 500 10x10ML raztopina za izpiranje dializnih kateterov kat.št. TP-02 TauroPharm GmbH (min.pak.=10kos) |  |  |  | 5 | SC | 1 | [9 empty] | #N002605 | 1 |  | TP-02 | TauroPharm GmbH | [5 empty] | E
CP | P | #957023 | TAUROLOCK HEP 500 5x5ML raztopina za izpiranje dializnih katetrov kat.št. TP-05 Tauro Pharm |  |  |  | 5 | SC | 1 | [9 empty] | #N002605 | 1 |  | TP-05 | Thauro Pharm | [5 empty] | E
CP | N | #N002606 | RAZTOPINA ZA IZPIRANJE DIALIZNIH KATETROV |  |  |  | 30 | SC | 2 | [9 empty] | # | 1 | - tekocina za polnjenje dializnih katetrov med enim in drugim zdravljenjem z dializo - delovati mora tromboliticno - vsebovati mora ciklo-taurolidin, citrat 4%, urokinazo (25.000IU) in vodo za injekcije | [7 empty] | E
CP | P | #959496 | TAUROLOCK U25000 raztopina za izpiranje dializnih katetrov kat.št. TP-05 Tauro Pharm |  |  |  | 30 | SC | 1 | [9 empty] | #N002606 | 1 |  | TP-05 | Tauro Pharm | [5 empty] | E
CP | N | #N002607 | TRAK NASTAVLJIV V PARU ZA IZVAJANJE KOMPRESIJE NA VBODNA MESTA FISTULE |  |  |  | 20 | PAR | 2 | [9 empty] | # | 1 | - trakova naj imata širši trdi del za izvajanje kompresije - trakova morata imeti možnost prilagajanja obsegu roke 03.03.2015 Trak za veckratno uporabo; velikost trakov enaka. 06.03.2015 Trakova sta lahko pakirana loceno v svoji ovojnini, a se morata ovojnini držati skupaj (vmes je perforacija). | [7 empty] | E
CP | P | #960348 | TRAK NASTAVLJIV V PARU ZA IZVAJANJE KOMPRESIJE NA VBODNA MESTA FISTULE (Fistula stop) kat.št. F500 Nordic Medcom AB |  |  |  | 20 | PAR | 1 | [9 empty] | #N002607 | 1 |  | F500 | Nordic Medcom AB | [5 empty] | E
CP | N | #N002608 | RAZKUŽILO ZA CIKLICNO KEMICNO DEZINFEKCIJO IN SREDSTVO ZA DEKALCINACIJO HEMODIALIZNIH APARATOV IN CEVOVODOV |  |  |  | 12 | KOS | 2 | [9 empty] | # | 1 | - razkužilo za ciklicno kemicno dezinfekcijo in sredstvo za dekalcinacijo hemodializnih aparatov in cevovodov za pripravo in razporejanje vode v aparatih za hemodializo - 100ml raztopine naj vsebuje 3,3g aktivnega kisika (ocetna kislina, perocetna kislina, vodikov peroksid) | [7 empty] | E
CP | P | #049611 | DIALOX a 5L kat.št. 50003004 Seppic |  |  |  | 12 | KOS | 1 | [9 empty] | #N002608 | 1 |  | 50003004 | Seppic | [5 empty] | E
CP | P | #460954 | DIALOX ACTIVE DEZINF 5KG kat.št. 104149 Biolox SA-AIR Liquide |  |  |  | 12 | KOS | 1 | [9 empty] | #N002608 | 1 |  | 104149 | Biolox SA-AIR Liquide | [5 empty] | E
CP | N | #N002609 | ADAPTER TITANIJSKI |  |  |  | 15 | KOS | 2 | [9 empty] | # | 1 | - sterilen trajni pricvrstitveni vmesnik med peritonealnim katetrom in pretocni setom - narejen mora biti iz titanija - omogocati mora fiksno, nepropustno in trajno povezavo | [7 empty] | E
CP | P | #042145 | PD C4129 ADAPTER TITANIJSKI kat.št. C4129 Baxter |  |  |  | 15 | KOS | 1 | [9 empty] | #N002609 | 1 |  | C4129 | Baxter | [5 empty] | E
CP | N | #N002610 | VRECKA DRENAŽNA ZA APD |  |  |  | 1800 | KOS | 2 | [9 empty] | # | 1 | - vrecka mora biti sterilna in kompatibilna s kompletom Sistema cevja za APD - zadostovati mora volumnu 15 litrov dializata Ponudnik se zavezuje, da bo v primeru izbora zagotavljal brezplacno uporabo aparata (vkljucno s šolanjem, vzdrževanjem/servisiranjem) za cas veljavnosti okvirnega sporazuma. Narocnik pri art. predvideva tudi dostavo na dom pacienta. Ko narocnik izda narocilnico za navedene art., je na narocilnici navedeno, da je potrebno art. dostaviti na dom pacienta. Na narocilnici so navedeni tudi vsi njegovi kontaktni podatki. Navedene art. pa narocnik naroca tudi za potrebe bolnišnice. | [7 empty] | E
CP | P | #050648 | PD C4145 VRECKA DRENAŽNA ZA APD kat.št. C4145 Baxter |  |  |  | 1800 | KOS | 1 | [9 empty] | #N002610 | 1 |  | C4145 | Baxter | [5 empty] | E
CP | N | #N002611 | ŠCITNIK VMESNI BETADINSKI |  |  |  | 8160 | KOS | 2 | [9 empty] | # | 1 | - vmesni šcitnik mora biti iz PVC materiala in sterilen - v notranjosti mora biti gobica namocena z raztopino povidon jodida - biti mora kompatibilen narocnikovemu pretocnemu setu in sistemu cevja vreck z raztopino za APD in Y sistemom cevja vreck za raztopino za CAPD (kontinuirana ambulantna peritonealna dializa) - zagotavljati mora sterilno zašcito med izvajanjem zdravljenja z metodami peritonealne dialize Narocnik pri art. predvideva tudi dostavo na dom pacienta. Ko narocnik izda narocilnico za navedene art., je na narocilnici navedeno, da je potrebno art. dostaviti na dom pacienta. Na narocilnici so navedeni tudi vsi njegovi kontaktni podatki. Navedene art. pa narocnik naroca tudi za potrebe bolnišnice. | [7 empty] | E
CP | P | #042111 | PD C4211 ŠCITNIK VMESNI BETADINSKI kat.št. C4211 Baxter |  |  |  | 8160 | KOS | 1 | [9 empty] | #N002611 | 1 |  | C4211 | Baxter | [5 empty] | E
CP | N | #N002612 | ZAMAŠEK BETADINSKI |  |  |  | 8160 | KOS | 2 | [9 empty] | # | 1 | - zamašek mora biti iz PVC materiala in sterilen - v notranjosti mora biti gobica namocena z raztopino povidon jodida - biti mora kompatibilen narocnikovemu pretocnemu setu - zagotavljati mora sterilno zašcito pretocnega seta Narocnik pri art. predvideva tudi dostavo na dom pacienta. Ko narocnik izda narocilnico za navedene art., je na narocilnici navedeno, da je potrebno art. dostaviti na dom pacienta. Na narocilnici so navedeni tudi vsi njegovi kontaktni podatki. Navedene art. pa narocnik naroca tudi za potrebe bolnišnice. | [7 empty] | E
CP | P | #958825 | PD C4466 ZAMAŠEK BETADINSKI kat.št. C4466 Baxter |  |  |  | 8160 | KOS | 1 | [9 empty] | #N002612 | 1 |  | C4466 | Baxter | [5 empty] | E
CP | N | #N002613 | SISTEM CEVNI ZA APD (4 prikljucki) |  |  |  | 2520 | KOS | 2 | [9 empty] | # | 1 | - sistem cevja mora imeti preverjeno in dokazljivo kompatiblnost z narocnikovim obstojecim aparatom za izvajanje APD metode (avtomatizirana peritonealna dializa); 03.03.2015 na aparatu proizvajalca Baxter home choise. - sistem cevja mora omogociti uporabo za priklop 4 prikljuckov za peritonealno raztopino Ponudnik se zavezuje, da bo v primeru izbora zagotavljal brezplacno uporabo aparata (vkljucno s šolanjem, vzdrževanjem/servisiranjem) za cas veljavnosti okvirnega sporazuma. Narocnik pri art. predvideva tudi dostavo na dom pacienta. Ko narocnik izda narocilnico za navedene art., je na narocilnici navedeno, da je potrebno art. dostaviti na dom pacienta. Na narocilnici so navedeni tudi vsi njegovi kontaktni podatki. Navedene art. pa narocnik naroca tudi za potrebe bolnišnice. | [7 empty] | E
CP | P | #051002 | PD C4479 SISTEM CEVNI ZA APD (4 prikljucki) kat.št. C4479 Baxter |  |  |  | 2520 | KOS | 1 | [9 empty] | #N002613 | 1 |  | C4479 | Baxter | [5 empty] | E
CP | N | #N002614 | SET PRETOCNI |  |  |  | 36 | KOS | 2 | [9 empty] | # | 1 | - pretocni set mora biti sterilen in imeti preverjeno in dokazljivo kompatibilnost z narocnikovim titaniskim adapterjem in s sistemom cevja vreck z raztopino za APD in Y sistemom cevja vreck za raztopino za CAPD (kontinuirana ambulantna peritonealna dializa) - vsebovati mora zaklepni prikljucek, sponke, vklop – izklop, cevje in zaklepni prikljucek Luer z dvojnim tesnenjem | [7 empty] | E
CP | P | #049972 | PD C4482 SET PRETOCNI kat.št. C4482 Baxter |  |  |  | 36 | KOS | 1 | [9 empty] | #N002614 | 1 |  | C4482 | Baxter | [5 empty] | E
CP | N | #N002615 | KLEMA PLASTICNA MODRA |  |  |  | 72 | KOS | 2 | [9 empty] | # | 1 | #VALUE! | [7 empty] | E
CP | P | #051054 | PD C4527 KLEMA PLASTICNA MODRA kat.št. C4527 Baxter |  |  |  | 72 | KOS | 1 | [9 empty] | #N002615 | 1 |  | C4527 | Baxter | [5 empty] | E
CP | N | #N002616 | SISTEM CEVNI ZA APD (8 prikljuckov) |  |  |  | 60 | KOS | 2 | [9 empty] | # | 1 | - sistem cevja mora imeti preverjeno in dokazljivo kompatiblnost z narocnikovim obstojecim aparatom za izvajanje APD metode (avtomatizirana peritonealna dializa) - sistem cevja mora omogociti uporabo za priklop 8 prikljuckov za peritonealno raztopino Ponudnik se zavezuje, da bo v primeru izbora zagotavljal brezplacno uporabo aparata (vkljucno s šolanjem, vzdrževanjem/servisiranjem) za cas veljavnosti okvirnega sporazuma. Narocnik pri art. predvideva tudi dostavo na dom pacienta. Ko narocnik izda narocilnico za navedene art., je na narocilnici navedeno, da je potrebno art. dostaviti na dom pacienta. Na narocilnici so navedeni tudi vsi njegovi kontaktni podatki. Navedene art. pa narocnik naroca tudi za potrebe bolnišnice. | [7 empty] | E
CP | P | #958842 | PD C4478 SISTEM CEVNI ZA APD (8 prikljuckov) kat.št. C4478 Baxter |  |  |  | 60 | KOS | 1 | [9 empty] | #N002616 | 1 |  | C4478 | Baxter | [5 empty] | E
CP | N | #N002618 | ADAPTER Y-IPSILON ZA APD |  |  |  | 30 | KOS | 2 | [9 empty] | # | 1 | - Y adapter za APD metodo mora biti iz PVC materiala in sterilen - omogocati mora povezavo dveh drenažnih vreck - biti mora preverjeno in dokazljivo kompatibilen z drenažnimi vreckami in sistemom cevja za APD metodo peritonealne dialize Ponudnik se zavezuje, da bo v primeru izbora zagotavljal brezplacno uporabo aparata (vkljucno s šolanjem, vzdrževanjem/servisiranjem) za cas veljavnosti okvirnega sporazuma. Narocnik pri art. predvideva tudi dostavo na dom pacienta. Ko narocnik izda narocilnico za navedene art., je na narocilnici navedeno, da je potrebno art. dostaviti na dom pacienta. Na narocilnici so navedeni tudi vsi njegovi kontaktni podatki. Navedene art. pa narocnik naroca tudi za potrebe bolnišnice. | [7 empty] | E
CP | P | #053836 | PD C4512 ADAPTER Y-IPSILON ZA APD kat.št. C4512 Baxter |  |  |  | 30 | KOS | 1 | [9 empty] | #N002618 | 1 |  | C4512 | Baxter | [5 empty] | E
CP | N | #N002619 | KATETER PERITONEALNI DESNI |  |  |  | 1 | KOS | 2 | [9 empty] | # | 1 | - silikonski material - oblika »labodji vrat« - notranja objemka z dakronskim gumbom za boljšo fiksacijo in intraperitonealno vrašcanje - radiopacna linija - zunanja podkožna objemka - zaviti intraperitonealni konec katetra s stranskimi luknjicami, ki omogocajo vecjo površino in boljši iztok | [7 empty] | E
CP | P | #320004 | PD KATETER PERITONEALNI DESNI kat.št. 8888413419 Covidien AG |  |  |  | 1 | KOS | 1 | [9 empty] | #N002619 | 1 |  | 8888413419 | Covidien AG | [5 empty] | E
CP | N | #N002620 | KATETER PERITONEALNI LEVI |  |  |  | 3 | KOS | 2 | [9 empty] | # | 1 | - silikonski material - oblika »labodji vrat« - notranja objemka z dakronskim gumbom za boljšo fiksacijo in intraperitonealno vrašcanje - radiopacna linija - zunanja podkožna objemka - zaviti intraperitonealni konec katetra s stranskimi luknjicami, ki omogocajo vecjo površino in boljši iztok | [7 empty] | E
CP | P | #320005 | PD KATETER PERITONEALNI LEVI kat.št. 8888413401 Covidien AG |  |  |  | 3 | KOS | 1 | [9 empty] | #N002620 | 1 |  | 8888413401 | Covidien AG | [5 empty] | E
CP | N | #N002621 | VRECKA PRAZNA ZA PD 3L |  |  |  | 1800 | KOS | 2 | [9 empty] | # | 1 | - vrecka mora biti sterilna - biti mora preverjeno in dokazljivo kompatibilna s pretocnim setom - omogocati mora iztok dializata brez vtoka peritonealne dialize Narocnik pri art. predvideva tudi dostavo na dom pacienta. Ko narocnik izda narocilnico za navedene art., je na narocilnici navedeno, da je potrebno art. dostaviti na dom pacienta. Na narocilnici so navedeni tudi vsi njegovi kontaktni podatki. Navedene art. pa narocnik naroca tudi za potrebe bolnišnice. Ponudnik se zavezuje, da bo v primeru izbora zagotavljal brezplacno uporabo grelnika za raztopine in tehtnice (vzdrževanjem/servisiranjem) za cas veljavnosti okvirnega sporazuma. | [7 empty] | E
CP | P | #954779 | VRECKA PRAZNA ZA PD 3L kat.št. C4284 Baxter |  |  |  | 1800 | KOS | 1 | [9 empty] | #N002621 | 1 |  | C4284 | Baxter | [5 empty] | E
CP | N | #N002677 | ADAPTER MED HEMODIALIZATORJEM IN CytoSorbom - 2 |  |  |  | 1 | KOS | 2 | [9 empty] | # | 1 | Adapter mora biti kompatibilen s hemodializatorjem in CytoSorbom, pri postavitvi Cytosorba ZA hemodializator. | [7 empty] | E
CP | P | #961723 | CYTOSORB ADAPTER 2 PFX kat.št. 1500-0200-11 CytoSorbents Europe GmbH |  |  |  | 1 | KOS | 1 | [9 empty] | #N002677 | 1 |  | 1500-0200-11 | CytoSorbents Europe GmbH | [5 empty] | E
CP | N | #N002678 | LINIJA ZA POLNJENJE CytoSorba s fiziološko raztopino - 2 |  |  |  | 1 | KOS | 2 | [9 empty] | # | 1 | Linije morajo omogocati polnjenje CytoSorba s fiziološko raztopino - 2, kadar je Cytosorb postavljen ZA hemodializatorjem | [7 empty] | E
CP | P | #961724 | CYTOSORB PRIMING ADAPTER 2 PFX kat.št. 1500-1200-11 CytoSorbents Europe GmbH |  |  |  | 1 | KOS | 1 | [9 empty] | #N002678 | 1 |  | 1500-1200-11 | CytoSorbents Europe GmbH | [5 empty] | E
CP | N | #N002679 | ADSORBER ZA ODSTRANJEVANJE CITOKINOV V ZUNAJ TELESNEM KRVNEM OBTOKU |  |  |  | 8 | KOS | 2 | [9 empty] | # | 1 | Adsorber mora biti sterilen, apirogen in kompatibilen z narocnikovimi krvnimi linijami.Vsebovati mora adsorbentne kroglice, ki adsorbirajo citokine. Minimalna zaloga na konsignacijskem skladišcu: 2 kos | [7 empty] | E
CP | P | #961722 | CYTOSORB ADSORBER 300ML kat.št. 30-0021 CytoSorbents Europe GmbH |  |  |  | 8 | KOS | 1 | [9 empty] | #N002679 | 1 |  | 30-0021 | CytoSorbents Europe GmbH | [5 empty] | E
CP | N | #N002680 | ADAPTER MED CytoSorbom in hemodializatorjem - 1 |  |  |  | 10 | KOS | 2 | [9 empty] | # | 1 | Adapter mora biti kompatibilen s CytoSorbom hemodializatorjem in , pri postavitvi Cytosorba PRED hemodializator Minimalna zaloga na konsignacijskem skladišcu: 3 kos | [7 empty] | E
CP | P | #962133 | CYTOSORB ADAPTER 1 MFT kat.št. 1500-0100-11 CytoSorbents Europe GmbH |  |  |  | 10 | KOS | 1 | [9 empty] | #N002680 | 1 |  | 1500-0100-11 | CytoSorbents Europe GmbH | [5 empty] | E
CP | N | #N002681 | LINIJA ZA POLNJENJE CytoSorba s fiziološko raztopino - 1 |  |  |  | 10 | KOS | 2 | [9 empty] | # | 1 | Linije morajo omogocati polnjenje CytoSorba s fiziološko raztopino-1,kadar je Cytosorb postavljen PRED hemodializatorjem Minimalna zaloga na konsignacijskem skladišcu: 3 kos | [7 empty] | E
CP | P | #962134 | CYTOSORB PRIMING ADAPTER 1 MFT kat.št. 1500-1100-11 CytoSorbents Europe GmbH |  |  |  | 10 | KOS | 1 | [9 empty] | #N002681 | 1 |  | 1500-1100-11 | CytoSorbents Europe GmbH | [5 empty] | E
CP | N | #N002715 | LISTICI TESTNI ZA DOLOCANJE PEROKSIDA (sc=100listicev) |  |  |  | 4 | SC | 2 | [9 empty] | # | 1 | Testni listici za dolocanje peroksida, pakiranje a´100 listicev, barvna lestvica za dolocanje koncentracije peroksida: 0,5-2-5-10-25mg/l H2O2. | [7 empty] | E
CP | P | #962145 | LISTICI TESTNI ZA DOLOCANJE PEROKSIDA (sc=100listicev) kat.št. 110011 Merck |  |  |  | 4 | SC | 1 | [9 empty] | #N002715 | 1 |  | 110011 | Merck | [5 empty] | E
CP | P | #966967 | LISTICI TESTNI ZA DOLOCANJE PEROKSIDA Quantofix (sc=100listicev) kat.št. MN-91319 Macherey-Nagel |  |  |  | 4 | SC | 1 | [9 empty] | #N002715 | 1 |  | MN-91319 | Macherey-Nagel | [5 empty] | E
CP | N | #N007342 | IGLA ZA DIALIZO 1,6mm arterijska igla s stransko odprtino |  |  |  | 1200 | KOS | 2 | [9 empty] | # | 1 | igla za dializo, atravmatska, arterijska s stransko luknjico, stišckom in vrtljivim metuljckom, diameter kov. igle 1,6mm, dolžina kov. dela igle 20mm - notranji in zunanji del igel mora imeti silikonsko prevleko - dolžina silasticnega dela cevke igle s stišckom mora biti 150mm - konice igle morajo biti netravmatske , ostre, dobro brušene, tako da ne povzroca bolecine in minimalno poškodbo kože. | [7 empty] | E
CP | P | #018256 | IGLA ZA DIALIZO 1,6mm arterijska igla s stransko odprtino kat.št. AV 1620 HTC 15R Nipro Corp. |  |  |  | 1200 | KOS | 1 | [9 empty] | #N007342 | 1 |  | AV 1620 HTC 15R | Nipro Corp. | [5 empty] | E
CP | N | #N007582 | VRECKA Z RAZTOPINO 13% NATRIJEVEGA CITRATA 1000ML |  |  |  | 50 | STE | 2 | [9 empty] | # | 1 | -1000ml raztopine naj vsebuje natrijev citrat dehidrat132,1g - monohidrat citronske kisline in 10,36 g vode za injekcije do 1000ml, -vrecka z raztopino mora biti sterilna in apirogena, -vrecka z raztopino mora imeti vsaj en prikljucek, ki je kompatibilen z infuzijskim sistemom (nastavek "spike"). | [7 empty] | E
CP | P | #963115 | NATRIJEV CITRAT 13% (500mmol) 1000ML 2 prikljucka kat.št. 35050201 S.A.L.F.S.p.A. |  |  |  | 50 | STE | 1 | [9 empty] | #N007582 | 1 |  | 35050201 | S.A.L.F.S.p.A. | [5 empty] | E
CP | N | #N007583 | SET LINIJ Z DIALIZATORJEM / ADSORBENSOM ZA KONTINUIRANO DIALIZO |  |  |  | 16 | KOS | 2 | [9 empty] | # | 1 | -set linij z dializatorjem mora omogocati adsorbcijo citokinov, endotoksinov ter odstranjevanje uremicnih toksinov in odvecne tekocine -set linij z dializatorjem za izvajanje kontinuiranih dializ mora imeti preverjeno in dokazljivo kompatibilnost z narocnikovimi obstojecimi monitorji proizvajalca Baxter,tip aparata PRISMAFLEX. | [7 empty] | E
CP | P | #963116 | SET ZA PRISMAFLEX SISTEM OXIRIS SET kat.št. G0955503 Baxter |  |  |  | 16 | KOS | 1 | [9 empty] | #N007583 | 1 |  | G0955503 | Baxter | [5 empty] | E
CP | N | #N007584 | DIALIZATOR: PAES/PVP membrana - LF efektivna površina membrane 1,7m2 |  |  |  | 150 | KOS | 2 | [9 empty] | # | 1 | -dializator, PAES/PVP membrana, -dializator omogoca odstranjevanje majhnih in srednje velih molekul, ki je enako kot pri HDF zdravljenu, -dializatorji morajo biti sterilizirani z vodno paro / gama žarki ali z beta žarki (e-beam) - narocnik dovoljuje odstopanje v površini za +-0,1m2 | [7 empty] | E
CP | P | #963117 | DIALIZATOR THERANOVA 400 kat.št. G0115578 Baxter |  |  |  | 150 | KOS | 1 | [9 empty] | #N007584 | 1 |  | G0115578 | Baxter | [5 empty] | E
CP | P | #963808 | DIALIZATOR THERANOVA 400 kat.št. 955365 Baxter |  |  |  | 150 | KOS | 1 | [9 empty] | #N007584 | 1 |  | 955365 | Baxter | [5 empty] | E
CP | N | #N007585 | DIALIZATOR: PAES/PVP membrana - LF efektivna površina membrane 2,0m2 |  |  |  | 150 | KOS | 2 | [9 empty] | # | 1 | -dializator, PAES/PVP membrana, -dializator omogoca odstranjevanje majhnih in srednje velih molekul, ki je enako kot pri HDF zdravljenu, -dializatorji morajo biti sterilizirani z vodno paro / gama žarki ali z beta žarki (e-beam) - narocnik dovoljuje odstopanje v površini za +-0,1m2 | [7 empty] | E
CP | P | #963118 | DIALIZATOR THERANOVA 500 kat.št. G0115579 Baxter |  |  |  | 150 | KOS | 1 | [9 empty] | #N007585 | 1 |  | G0115579 | Baxter | [5 empty] | E
CP | P | #963809 | DIALIZATOR THERANOVA 500 kat.št. 955366 Baxter |  |  |  | 150 | KOS | 1 | [9 empty] | #N007585 | 1 |  | 955366 | Baxter | [5 empty] | E
CP | N | #N008514 | TRINATRIJEV CITRAT 30% 5ML |  |  |  | 35 | SC | 2 | [9 empty] | # | 1 | - viala z raztopino mora biti sterilna in apirogena - imeti mora antikoagulantni in antimikrobni ucinek in mora preprecevati nastanek biofilma v katetru - škatla je 20 vial | [7 empty] | E
CP | P | #461804 | CITRASEAL 30% MPC 5ML (trinatrijev citrat) kat.št. 9694 B.Braun Avitum (sc=20kos) |  |  |  | 35 | SC | 1 | [9 empty] | #N008514 | 1 |  | 9694 | B.Braun Avitum | [5 empty] | E
CP | P | #963629 | NATRIJEV CITRAT 30% Citra-Lock 5ML kat.št. 24060203 Dirinco |  |  |  | 35 | SC | 1 | [9 empty] | #N008514 | 1 |  | 24060203 | Dirinco | [5 empty] | E
CP | N | #N009113 | DIALIZATOR POLISULFONSKA MEMBRANA - LF površina membrane 2,1m2 |  |  |  | 300 | KOS | 2 | [9 empty] | # | 1 | - dializatorji s polisulfonsko membrano, - nizkopretoci, - prednapoljnjen dializator, -sterilizacija z vodno paro ali gama žarki, - površina membrane 2,1m˛ | [7 empty] | E
CP | P | #463989 | DIALIZATOR POLISULFONSKA MEMBRANA - LF površina membrane 2,1m2 LEOCEED 21N kat.št. Leoceed-21N Asahi Kasei (sc=30kos) |  |  |  | 300 | KOS | 1 | [9 empty] | #N009113 | 1 |  | LEOCEED-21N | Asahi Kasei | [5 empty] | E
CP | P | #600052 | DIALIZATOR REXEED 21L POLISULFONSKA MEMBRANA - LF površina membrane 2,0m2 kat.št. REXEED-21L Asahi Kasei |  |  |  | 300 | KOS | 1 | [9 empty] | #N009113 | 1 |  | REXEED-21L | Asahi Kasei | [5 empty] | E
CP | N | #N009114 | DIALIZATOR POLISULFONSKA MEMBRANA - LF površina membrane 2,5m2 |  |  |  | 50 | KOS | 2 | [9 empty] | # | 1 | - dializatorji s polisulfonsko membrano, - nizkopretoci, - prednapoljnjen dializator, -sterilizacija z vodno paro ali gama žarki - površina membrane 2,5m˛ | [7 empty] | E
CP | N | #N009115 | DIALIZATOR POLISULFONSKA MEMBRANA - HF površina membrane 2,5m2 |  |  |  | 150 | KOS | 2 | [9 empty] | # | 1 | - dializatorji s polisulfonsko membrano, - visokopretocni, - prednapoljnjen dializator, -sterilizacija z vodno paro ali gama žarki, - površina membrane 2,5m˛ | [7 empty] | E
CP | P | #462616 | DIALIZATOR REXEED 25A POLISULFONSKA MEMBRANA -HF površina membrane 2,5m2 kat.št. REXEED-25A Asahi Kasei (min.pak.=12kos/sc) |  |  |  | 150 | KOS | 1 | [9 empty] | #N009115 | 1 |  | REXEED-25A | ASAHI KASEI | [5 empty] | E
CP | N | #N009116 | IGLA ZA DIALIZO 1,5mm 15mm arterijska igla s stransko odprtino |  |  |  | 150 | KOS | 2 | [9 empty] | # | 1 | - premer igle naj bo 1,6mm, - dolžina kovinskega dela igle 15mm, - notranji in zunanji del igle mora imeti silikonsko prevleko, - dolžina silasticnega dela cevke igle s stišckom mora biti 150mm, - igla mora imeti vzdolžno odprtino nad konico igle nasproti zunanji odprtini, - konice igle morajo biti netravmatske, ostre, dobro brušene, tako da ne povzrocajo bolecine in le minimalno poškodbo kože. | [7 empty] | E
CP | P | #463990 | IGLA ZA DIALIZO 1,5mm 15mm arterijska igla s stransko odprtino A611 kat.št. 5077611 Fresenius Medical Care (sc=50kos) |  |  |  | 150 | KOS | 1 | [9 empty] | #N009116 | 1 |  | 5077611 | Fresenius Medical Care | [5 empty] | E
CP | N | #N009117 | KATETER PERITONEALNI ukrivljen LEVI |  |  |  | 8 | KOS | 2 | [9 empty] | # | 1 | - silikonski material, - ukrivljen kateter v obliki labodjega vratu, - zaviti intraperitonelani del katetra v obliki "polžka "s stranskimi luknjicami, ki omogocajo vecjo površino in boljši iztok, - primeren za vstavitev na levo stran trebuha, - notranja in zunanja podkožna objemka, - radipoacna crta, - dolžina katetra: 62,5cm | [7 empty] | E
CP | P | #462617 | KATETER PERITONEALNI ukrivljen LEVI 62,5cm Argyle™ Swan Neck kat.št. 8888413807 Medtronic |  |  |  | 8 | KOS | 1 | [9 empty] | #N009117 | 1 |  | 8888413807 | Medtronic | [5 empty] | E
CP | N | #N009118 | KATETER PERITONEALNI ukrivljen DESNI |  |  |  | 3 | KOS | 2 | [9 empty] | # | 1 | - silikonski material, - ukrivljen kateter v obliki labodjega vratu, - zaviti intraperitonelani del katetra v obliki "polžka "s stranskimi luknjicami, ki omogocajo vecjo površino in boljši iztok, - primeren za vstavitev na desno stran trebuha, - notranja in zunanja podkožna objemka, - radipoacna crta, - dolžina katetra: 62,5cm | [7 empty] | E
CP | P | #462618 | KATETER PERITONEALNI ukrivljen DESNI 62,5cm Argyle™ Swan Neck kat.št. 8888413815 Medtronic |  |  |  | 3 | KOS | 1 | [9 empty] | #N009118 | 1 |  | 8888413815 | Medtronic | [5 empty] | E
CP | N | #N009119 | KATETER PERITONEALNI - levi |  |  |  | 1 | KOS | 2 | [9 empty] | # | 1 | - silikonski material, - ukrivljen kateter v obliki labodjega vratu , - raven potek intraperitonealnega dela katetra, - primeren za vstavitev na levo stran trebuha, - notranja in zunanja podkožna objemka, - radipoacna crta, - dolžina katetra: 43,0cm | [7 empty] | E
CP | P | #462619 | KATETER PERITONEALNI - levi Argyle™ Swan Neck Tenckhoff kat.št. 8888412007 Medtronic |  |  |  | 1 | KOS | 1 | [9 empty] | #N009119 | 1 |  | 8888412007 | Medtronic | [5 empty] | E
CP | N | #N009120 | KATETER PERITONEALNI dolžina 57cm |  |  |  | 1 | KOS | 2 | [9 empty] | # | 1 | - silikonski material, - raven kateter, ki ima konico intraperitonealnega dela zavito v obliki "polžka " s stranskimi luknjicami, ki omogocajo vecjo površino in boljši iztok, - notranja in zunanja podkožna objemka, - radipoacna crta, - dolžina katetra: 57,0cm | [7 empty] | E
CP | P | #462620 | KATETER PERITONEALNI dolžina 57cm Argyle™ Curl Cath kat.št. 8811313015 Medtronic |  |  |  | 1 | KOS | 1 | [9 empty] | #N009120 | 1 |  | 8811313015 | Medtronic | [5 empty] | E
CP | N | #N009121 | KATETER PERITONEALNI dolžina 62cm |  |  |  | 1 | KOS | 2 | [9 empty] | # | 1 | - silikonski material, - raven kateter, ki ima konico intraperitonealnega dela zavito v obliki "polžka " s stranskimi luknjicami, ki omogocajo vecjo površino in boljši iztok - notranja in zunanja podkožna objemka, - radipoacna crta, - dolžina katetra: 62,0cm | [7 empty] | E
CP | P | #462621 | KATETER PERITONEALNI dolžina 62cm Argyle™ Curl Cath kat.št. 8811313010 Medtronic |  |  |  | 1 | KOS | 1 | [9 empty] | #N009121 | 1 |  | 8811313010 | Medtronic | [5 empty] | E
CP | N | #N009122 | KATETER PERITONEALNI - raven 47cm |  |  |  | 1 | KOS | 2 | [9 empty] | # | 1 | - silikonski material, - raven potek zunanjega in intraperitonealnega dela katetra, - notranja in zunanja podkožna objemka, - radipoacna crta, - uporaben tudi za kronicne abdominalne drenaže pri ascitesu, - dolžina katetra: 47,0cm | [7 empty] | E
CP | P | #462622 | KATETER PERITONEALNI - raven 47cm Argyle™ Tenckhoff kat.št. 8810888012 Medtronic |  |  |  | 1 | KOS | 1 | [9 empty] | #N009122 | 1 |  | 8810888012 | Medtronic | [5 empty] | E
CP | N | #N009123 | SET za popravilo peritonealnega katetra |  |  |  | 1 | KOS | 2 | [9 empty] | # | 1 | Set naj vsebuje: -silikonski kateter dolžine 15cm, ki ima podaljšek iz silikonske gume (premer podaljška: 2,6mm – notranji in 4,9mm -zunanji premer) z dvojnim konektorjem, - dva zamaška (za oba konca kateter), - klema in lepilo. | [7 empty] | E
CP | P | #462623 | SET za popravilo peritonealnega katetra Argyle™ Peri-Patch kat.št. 8888285001 Medtronic |  |  |  | 1 | KOS | 1 | [9 empty] | #N009123 | 1 |  | 8888285001 | Medtronic | [5 empty] | E
CP | N | #N009933 | CEVKA ZA KALCIJA |  |  |  | 48 | KOS | 2 | [9 empty] | # | 1 | - sterilna cevka mora imeti dva luer konektorja, ki omogocata varno pritrditev cevke na žilni pristop in na krvno linijo, - lastnosti cevke (dolžina, debelina in premer cevke) morajo imeti preverjeno in dokazljivo kompatibilnost z narocnikovim obstojecim monitorjem, tipa Prismaflex | [7 empty] | E
CP | P | #961431 | Calcium Line kat.št.113763 Baxter |  |  |  | 48 | KOS | 1 | [9 empty] | #N009933 | 1 |  | 113763 | Baxter | [5 empty] | E
CP | N | #N009934 | RAZTOPINA sterilna z 1,2mmol/l fosfata za kontinuirano dializno zdravljenje |  |  |  | 40 | KOS | 2 | [9 empty] | # | 1 | - 5 litrska, dvoprekatna vrecka s sterilno raztopino, -manjši prekat vsebuje: kalcijev in magnezijev klorid, -vecji prekat vsebuje: natrijev klorid, natrijev hidrogenkarbonat, kalijev klorid in natrijev hidrogenfosfat , - raztopine morajo imeti preverjeno in dokazljivo kompatibilnost z narocnikovim obstojecim monitorjem, tipa Prismaflex | [7 empty] | E
CP | P | #961436 | Phoxilium kat.št.113637 Baxter |  |  |  | 40 | KOS | 1 | [9 empty] | #N009934 | 1 |  | 113637 | Baxter | [5 empty] | E
CP | N | #N009935 | RAZTOPINA sterilna BREZ KALCIJA za kontinuirano dializno zdravljenje |  |  |  | 90 | KOS | 2 | [9 empty] | # | 1 | - 5 litrska, dvoprekatna vrecka s sterilno raztopino brez kalcija, -raztopina mora vsebovati 22 mmol/l hidrogen karbonata (HCO3), - raztopine morajo imeti preverjeno in dokazljivo kompatibilnost z narocnikovim obstojecim monitorjem, tipa Prismaflex | [7 empty] | E
CP | P | #961432 | Prism0cal B22 kat.št.115881 Baxter |  |  |  | 90 | KOS | 1 | [9 empty] | #N009935 | 1 |  | 115881 | Gambro | [5 empty] | E
CP | N | #N009936 | SET LINIJ Z DIALIZATORJEM za kontinuirano dializno zdravljenje |  |  |  | 12 | KOS | 2 | [9 empty] | # | 1 | - set linij z dializatorjem za izvajanje kontinuiranih dializ, - efektivna površina dializatorja mora biti 1,5m˛, - set mora imeti preverjeno in dokazljivo kompatibilnost z narocnikovimi obstojecimi monitorji proizvajalca Baxter,tip aparata PRISMAFLEX. | [7 empty] | E
CP | P | #961428 | PRISMAFLEX ST150 set kat.št.107640 Baxter |  |  |  | 12 | KOS | 1 | [9 empty] | #N009936 | 1 |  | 107640 | Gambro | [5 empty] | E
CP | N | #N009937 | RAZTOPINA sterilna KALIJ: 2mmol/l za kontinuirano dializno zdravljenje |  |  |  | 26 | KOS | 2 | [9 empty] | # | 1 | - 5 litrska, dvoprekatna vrecka s sterilno raztopino mora vsebovati 2 mmol/l kalija, - raztopine morajo imeti preverjeno in dokazljivo kompatibilnost z narocnikovim obstojecim monitorjem, tipa Prismaflex | [7 empty] | E
CP | P | #961434 | PrismaSol 2 kat.št.114512 Baxter |  |  |  | 26 | KOS | 1 | [9 empty] | #N009937 | 1 |  | 114512 | Gambro | [5 empty] | E
CP | N | #N009938 | RAZTOPINA sterilna KALIJ: 4mmol/l za kontinuirano dializno zdravljenje |  |  |  | 40 | KOS | 2 | [9 empty] | # | 1 | - 5 litrska, dvoprekatna vrecka s sterilno raztopino mora vsebovati 4 mmol/l kalija, - raztopine morajo imeti preverjeno in dokazljivo kompatibilnost z narocnikovim obstojecim monitorjem, tipa Prismaflex | [7 empty] | E
CP | P | #961435 | PrismaSol 4 kat.št.115262 Baxter |  |  |  | 40 | KOS | 1 | [9 empty] | #N009938 | 1 |  | 115262 | Gambro | [5 empty] | E
CP | N | #N009939 | RAZTOPINA sterilna ZA REGIONALNO ANTIKOAGULACIJO S CITRATOM pri kontinuiranem dializnem zdravljenju, 18mmol/l citrata |  |  |  | 90 | KOS | 2 | [9 empty] | # | 1 | - 5 litrska vrecka s sterilno raztopino mora vsebovati 18mmol/l citrata, - raztopine morajo imeti preverjeno in dokazljivo kompatibilnost z narocnikovim obstojecim monitorjem, tipa Prismaflex | [7 empty] | E
CP | P | #963826 | Prismocitrate 18/0 kat.št.115653 Baxter |  |  |  | 90 | KOS | 1 | [9 empty] | #N009939 | 1 |  | 115653 | Baxter | [5 empty] | E
CP | N | #N009940 | VRECKA ZA ZBIRANJE ODTOKA 9L pri kontinuiranem dializnem zdravljenju |  |  |  | 60 | KOS | 2 | [9 empty] | # | 1 | - volumen vrecke mora biti 9 litrov, - vrecke morajo imeti preverjeno in dokazljivo kompatibilnost z narocnikovim obstojecim monitorjem, tipa Prismaflex | [7 empty] | E
CP | P | #961430 | SP 418 9L effluent bag kat.št.107650 Baxter |  |  |  | 60 | KOS | 1 | [9 empty] | #N009940 | 1 |  | 107650 | Gambro | [5 empty] | E
CP | N | #N009941 | VRECKA ZA ZBIRANJE ODTOKA 5L pri kontinuiranem dializnem zdravljenju |  |  |  | 30 | KOS | 2 | [9 empty] | # | 1 | - volumen vrecke mora biti 5 litrov, - vrecke morajo imeti preverjeno in dokazljivo kompatibilnost z narocnikovim obstojecim monitorjem, tipa Prismaflex | [7 empty] | E
CP | P | #961429 | SP-414 5L effiluent bag kat.št.115959 Baxter |  |  |  | 30 | KOS | 1 | [9 empty] | #N009941 | 1 |  | 115959 | Baxter | [5 empty] | E
CP | N | #N009942 | KISLI KONCENTRAT (2K, Ca 1,25, 1Gl) |  |  |  | 1450 | L | 2 | [9 empty] | # | 1 | * vsi tekoci kisli koncentrati za pripravo dializne raztopine morajo imeti preverjeno in dokazljivo kompatibilnost z narocnikovimi obstojecimi monitorji – Gambro 200 US, Braun DIALOG * kolicina koncentrata mora znašati 4,7 litrov, mešanje koncentrata v razmerju 1:34 * tekoci kisli koncentrati imajo razlicno vsebnost kalija in kalcija | [7 empty] | E
CP | P | #972139 | KISLI KONCENTRAT (2K, Ca 1,25, 1Gl) (4,7 litrov) SW 127 kat.št. 6919 B.Braun Avitum |  |  |  | 1450 | L | 1 | [9 empty] | #N009942 | 1 |  | 6919 | B.Braun Avitum | [5 empty] | E
CP | N | #N009943 | KISLI KONCENTRAT (2K, Ca 1,50, 1Gl) |  |  |  | 1410 | L | 2 | [9 empty] | # | 1 | * vsi tekoci kisli koncentrati za pripravo dializne raztopine morajo imeti preverjeno in dokazljivo kompatibilnost z narocnikovimi obstojecimi monitorji – Gambro 200 US, Braun DIALOG * kolicina koncentrata mora znašati 4,7 litrov, mešanje koncentrata v razmerju 1:34 * tekoci kisli koncentrati imajo razlicno vsebnost kalija in kalcija | [7 empty] | E
CP | P | #972136 | KISLI KONCENTRAT (2K, Ca 1,50, 1Gl) (4,7 litrov) SW 380 kat.št. 6920 B.Braun Avitum |  |  |  | 1410 | L | 1 | [9 empty] | #N009943 | 1 |  | 6920 | B.Braun Avitum | [5 empty] | E
CP | N | #N009944 | KISLI KONCENTRAT (2K, Ca 1,75, 1Gl) |  |  |  | 8930 | L | 2 | [9 empty] | # | 1 | * vsi tekoci kisli koncentrati za pripravo dializne raztopine morajo imeti preverjeno in dokazljivo kompatibilnost z narocnikovimi obstojecimi monitorji – Gambro 200 US, Braun DIALOG * kolicina koncentrata mora znašati 4,7 litrov, mešanje koncentrata v razmerju 1:34 * tekoci kisli koncentrati imajo razlicno vsebnost kalija in kalcija | [7 empty] | E
CP | P | #972135 | KISLI KONCENTRAT (2K, Ca 1,75, 1Gl) (4,7 litrov) SW 139 kat.št. 6921 B.Braun Avitum |  |  |  | 8930 | L | 1 | [9 empty] | #N009944 | 1 |  | 6921 | B.Braun Avitum | [5 empty] | E
CP | N | #N009945 | KISLI KONCENTRAT (3K, Ca 1,25, 1Gl) |  |  |  | 940 | L | 2 | [9 empty] | # | 1 | * vsi tekoci kisli koncentrati za pripravo dializne raztopine morajo imeti preverjeno in dokazljivo kompatibilnost z narocnikovimi obstojecimi monitorji – Gambro 200 US, Braun DIALOG * kolicina koncentrata mora znašati 4,7 litrov, mešanje koncentrata v razmerju 1:34 * tekoci kisli koncentrati imajo razlicno vsebnost kalija in kalcija | [7 empty] | E
CP | P | #972140 | KISLI KONCENTRAT (3K, Ca 1,25, 1Gl) (4,7 litrov) SW 285 kat.št. 6922 B.Braun Avitum |  |  |  | 940 | L | 1 | [9 empty] | #N009945 | 1 |  | 6922 | B.Braun Avitum | [5 empty] | E
CP | N | #N009946 | KISLI KONCENTRAT (3K, Ca 1,50, 1Gl) |  |  |  | 2350 | L | 2 | [9 empty] | # | 1 | * vsi tekoci kisli koncentrati za pripravo dializne raztopine morajo imeti preverjeno in dokazljivo kompatibilnost z narocnikovimi obstojecimi monitorji – Gambro 200 US, Braun DIALOG * kolicina koncentrata mora znašati 4,7 litrov, mešanje koncentrata v razmerju 1:34 * tekoci kisli koncentrati imajo razlicno vsebnost kalija in kalcija | [7 empty] | E
CP | P | #972138 | KISLI KONCENTRAT (3K, Ca 1,50, 1Gl) (4,7 litrov) SW 381 kat.št. 6923 B.Braun Avitum |  |  |  | 2350 | L | 1 | [9 empty] | #N009946 | 1 |  | 6923 | B.Braun Avitum | [5 empty] | E
CP | N | #N009947 | KISLI KONCENTRAT (3K, Ca 1,75, 1G) |  |  |  | 6956 | L | 2 | [9 empty] | # | 1 | * vsi tekoci kisli koncentrati za pripravo dializne raztopine morajo imeti preverjeno in dokazljivo kompatibilnost z narocnikovimi obstojecimi monitorji – Gambro 200 US, Braun DIALOG * kolicina koncentrata mora znašati 4,7 litrov, mešanje koncentrata v razmerju 1:34 * tekoci kisli koncentrati imajo razlicno vsebnost kalija in kalcija | [7 empty] | E
CP | P | #972134 | KISLI KONCENTRAT (3K, Ca 1,75, 1G) (4,7 litrov) SW 178 kat.št. 6924 B.Braun Avitum |  |  |  | 6956 | L | 1 | [9 empty] | #N009947 | 1 |  | 6924 | B.Braun Avitum | [5 empty] | E
CP | N | #N009948 | KISLI KONCENTRAT (4K, Ca 1,75, 1Gl) |  |  |  | 2350 | L | 2 | [9 empty] | # | 1 | * vsi tekoci kisli koncentrati za pripravo dializne raztopine morajo imeti preverjeno in dokazljivo kompatibilnost z narocnikovimi obstojecimi monitorji – Gambro 200 US, Braun DIALOG * kolicina koncentrata mora znašati 4,7 litrov, mešanje koncentrata v razmerju 1:34 * tekoci kisli koncentrati imajo razlicno vsebnost kalija in kalcija | [7 empty] | E
CP | P | #972137 | KISLI KONCENTRAT (4K, Ca 1,75, 1Gl) (4,7 litrov) SW 195 kat.št. 6927 B.Braun Avitum |  |  |  | 2350 | L | 1 | [9 empty] | #N009948 | 1 |  | 6927 | B.Braun Avitum | [5 empty] | E
CP | N | #N009949 | KISLI KONCENT. ACID. BIKARBONAT HD (Ca 0, Na138, K2,0, GLUC.1) |  |  |  | 1410 | L | 2 | [9 empty] | # | 1 | * vsi tekoci kisli koncentrati za pripravo dializne raztopine morajo imeti preverjeno in dokazljivo kompatibilnost z narocnikovimi obstojecimi monitorji – Gambro 200 US, Braun DIALOG - kolicina koncentrata mora znašati 4,7 litrov, mešanje koncentrata v razmerju 1:34 - tekoci kisli koncentrati imajo razlicno vsebnost kalija | [7 empty] | E
CP | P | #972147 | KISLI KONCENT. ACID. BIKARBONAT HD (Ca 0, Na138, K2,0, GLUC.1) (4,7 litrov) SW 415 kat.št. 6929 B.Braun Avitum |  |  |  | 1410 | L | 1 | [9 empty] | #N009949 | 1 |  | 6929 | B.Braun Avitum | [5 empty] | E
CP | N | #N009950 | KISLI KONCENTRAT (4K, Ca 1,50, 1Gl) |  |  |  | 180 | L | 2 | [9 empty] | # | 1 | - vsi tekoci kisli koncentrati za pripravo dializne raztopine morajo imeti preverjeno in dokazljivo kompatibilnost z narocnikovimi obstojecimi monitorji – Gambro 200 US, Braun DIALOG - kolicina koncentrata mora znašati 4,7 litrov, mešanje koncentrata v razmerju 1:34 - tekoci kisli koncentrati imajo razlicno vsebnost kalija in kalcija | [7 empty] | E
CP | P | #972142 | KISLI KONCENTRAT (4K, Ca 1,50, 1Gl) (4,7 litrov) SW 393 kat.št. 6926 B.Braun Avitum |  |  |  | 180 | L | 1 | [9 empty] | #N009950 | 1 |  | 6926 | B.Braun Avitum | [5 empty] | E
CP | N | #N009951 | KISLI KONCENT. ACID. BIKARBONAT HD (Ca 0, Na138, K2,0, GLUC.1) |  |  |  | 1410 | L | 2 | [9 empty] | # | 1 | - vsi tekoci kisli koncentrati za pripravo dializne raztopine morajo imeti preverjeno in dokazljivo kompatibilnost z narocnikovimi obstojecimi monitorji – Fresenius 5008 - kolicina koncentrata mora znašati 4,7 litrov , mešanje koncentrata v razmerju 1:44; - tekoci kisli koncentrati imajo razlicno vsebnost kalija | [7 empty] | E
CP | P | #972148 | KISLI KONCENT. ACID. BIKARBONAT HD (Ca 0, Na138, K2,0, GLUC.1) (4,7 litrov) SW 843 kat.št. 6914 B.Braun Avitum |  |  |  | 1410 | L | 1 | [9 empty] | #N009951 | 1 |  | 6914 | B.Braun Avitum | [5 empty] | E
CP | N | #N009952 | KISLI KONCENT. ACID. BIKARBONAT HD (Ca 0, Na138, K3,0, GLUC.1) |  |  |  | 470 | L | 2 | [9 empty] | # | 1 | - vsi tekoci kisli koncentrati za pripravo dializne raztopine morajo imeti preverjeno in dokazljivo kompatibilnost z narocnikovimi obstojecimi monitorji – Fresenius 5008 - kolicina koncentrata mora znašati 4,7 litrov , mešanje koncentrata v razmerju 1:44; - tekoci kisli koncentrati imajo razlicno vsebnost kalija | [7 empty] | E
CP | P | #972143 | KISLI KONCENT. ACID. BIKARBONAT HD (Ca 0, Na138, K3,0, GLUC.1) (4,7 litrov) SW 844 kat.št. 6915 B.Braun Avitum |  |  |  | 470 | L | 1 | [9 empty] | #N009952 | 1 |  | 6915 | B.Braun Avitum | [5 empty] | E
CP | N | #N009953 | KISLI KONCENTRAT (4K, Ca 1,75, 1Gl) |  |  |  | 1410 | L | 2 | [9 empty] | # | 1 | - vsi tekoci kisli koncentrati za pripravo dializne raztopine morajo imeti preverjeno in dokazljivo kompatibilnost z narocnikovimi obstojecimi monitorji – Fresenius 5008 - kolicina koncentrata mora znašati 4,7 litrov , mešanje koncentrata v razmerju 1:44; - tekoci kisli koncentrati imajo razlicno vsebnost kalija in kalcija | [7 empty] | E
CP | P | #972141 | KISLI KONCENTRAT (4K, Ca 1,75, 1Gl) (4,7 litrov) SW 842 kat.št. 6912 B.Braun Avitum |  |  |  | 1410 | L | 1 | [9 empty] | #N009953 | 1 |  | 6912 | B.Braun Avitum | [5 empty] | E
CP | N | #N009954 | KISLI KONCENTRAT (4K, Ca 1,50, 1Gl) |  |  |  | 470 | L | 2 | [9 empty] | # | 1 | - vsi tekoci kisli koncentrati za pripravo dializne raztopine morajo imeti preverjeno in dokazljivo kompatibilnost z narocnikovimi obstojecimi monitorji – Fresenius 5008 - kolicina koncentrata mora znašati 4,7 litrov , mešanje koncentrata v razmerju 1:44; - tekoci kisli koncentrati imajo razlicno vsebnost kalija in kalcija | [7 empty] | E
CP | P | #972152 | KISLI KONCENTRAT (4K, Ca 1,50, 1Gl) (4,7 litrov) SW 841 kat.št. 6911 B.Braun Avitum |  |  |  | 470 | L | 1 | [9 empty] | #N009954 | 1 |  | 6911 | B.Braun Avitum | [5 empty] | E
CP | N | #N009955 | ELEKTRODA SODIUM CONDITIONER ZA IONOMETER, tip Roche AVL 9180 |  |  |  | 3 | KOS | 2 | [9 empty] | # | 1 | - potrošni material za elektrolitski analizator Roche 9180 - tekocina za dnevno umerjanje natrijeve elektrode in vzorcnega senzorja | [7 empty] | E
CP | P | #959547 | ELEKTRODA SODIUM ELECTRODE CONDITIONER ZA AVL 9180 125ml kat.št. 03110362180 Roche |  |  |  | 3 | KOS | 1 | [9 empty] | #N009955 | 1 |  | 3110362180 | Roche | [5 empty] | E
CP | N | #N009956 | KONTROLA ELEKTROLITSKA ZA IONOMETER tip Roche AVL 9180 |  |  |  | 3 | KOS | 2 | [9 empty] | # | 1 | - potrošni material za elektrolitski analizator Roche 9180 - kontrole za QC (quality control) v treh tockah za kontrolo natrijevih, kalijevih, kalcijevih, klorovih in litijevih parametrov | [7 empty] | E
CP | P | #959546 | ELEKTROLITSKA KONTROLA ZA IONOMETER AVL 9180 ISETROL ELECTROLYTE CONTROL. L 1-3 kat.št. 03112888180 Roche |  |  |  | 3 | KOS | 1 | [9 empty] | #N009956 | 1 |  | 3112888180 | Roche | [5 empty] | E
CP | N | #N009957 | KASETA SNAP PAK ZA IONOMETER tip Roche AVL 9180 |  |  |  | 12 | KOS | 2 | [9 empty] | # | 1 | - potrošni material za elektrolitski analizator Roche 9180 - vsebovati mora: Standard A 350ml, Standard B 85ml, Standard C 85ml, Referencno tekocino 85ml (Kalijev klorid 1,2mol/L) in prostor za odpad | [7 empty] | E
CP | P | #959545 | KASETA ZA IONOMETER AVL 9180 SNAPPAK kat.št. 03112349 180 (BP 5186) Roche |  |  |  | 12 | KOS | 1 | [9 empty] | #N009957 | 1 |  | 3112349180 | Roche | [5 empty] | E
CP | N | #N009958 | SET ZA PRIKLOP IN ODKLOP DIALIZNEGA KATETRA |  |  |  | 2000 | KOS | 2 | [9 empty] | # | 1 | Set za priklop in odklop dializnega katetra sestoji iz dveh locenih delov: seta za priklop in seta za odklop. SET ZA PRIKLOP naj vsebuje: - 1x podloga iz vodoodpornega materiala dim. 45x 50cm; - 1x podloga iz netkanega vodoodpornega materiala dim. 50 x 60cm; - 8x netkani okrogli tamponi ali zloženci velikosti 5x5cm, - 2x zložena gaza z Y rezom, dim.7,5 x 7,5cm, 6-slojna, - 8x zložena gaza, dim.7,5 x 7,5cm,, 6-slojna, - 1x plasticna prijemalka dolžine 12-15cm, - 4x fiksirni trak, dim.10 x 2,5cm, - 1x plasticna posoda za odlaganje. SET ZA ODKLOP naj vsebuje: - 1x podloga iz vodoodpornega materiala dim. 45x 50cm; - 6x zložena gaza, dim.5x 5cm, 6-slojna, - 8x zložena gaza, dim.7,5 x 7,5cm, 6-slojna, | [7 empty] | E
CP | P | #463991 | SET ZA PRIKLOP IN ODKLOP DIALIZNEGA KATETRA kat.št. CV/999/006 Emodial (sc=28kos) |  |  |  | 2000 | KOS | 1 | [9 empty] | #N009958 | 1 |  | CV/999/006 | Emodial | [5 empty] | E
CP | N | #N009959 | VRECKA VODOODPORNA ZA ZAŠCITO KATETRA |  |  |  | 500 | KOS | 2 | [9 empty] | # | 1 | - vodoodporna vrecka s hidrokoloidom, zaprta na vseh štirih straneh z lepilno luknjo, da se pritrdi na kožo - luknja fi 5cm | [7 empty] | E
CP | P | #463992 | VRECKA VODOODPORNA ZA ZAŠCITO KATETRA Exit Pocket WP fi 5cm kat.št. S2005H/WP Emodial (sc=50kos) |  |  |  | 500 | KOS | 1 | [9 empty] | #N009959 | 1 |  | S2005H/WP | Emodial | [5 empty] | E
CP | N | #N010334 | DIALIZNE IGLE ZA ENOIGELNO DIALIZO VELIKOST 1,6MM |  |  |  | 1400 | KOS | 2 | [9 empty] | # | 1 | - premer igle naj bo 1,8mm - dolžina kovinskega dela igle: 25mm - notranji in zunanji del igel mora imeti silikonsko prevleko - dolžina silasticnega dela cevke igle s stišckom mora biti 150mm - konice igle morajo biti netravmatske , ostre, dobro brušene, tako da ne povzroca bolecine in minimalno poškodbo kože. | [7 empty] | E
CP | P | #967270 | IGLA ZA ENOIGELNO DIALIZO VELIKOST 15G 1,8x25MM SN550RG kat.št. 5081551 Fresenius Medical Care |  |  |  | 1400 | KOS | 1 | [9 empty] | #N010334 | 1 |  | 5081551 | Fresenius Medical Care | [5 empty] | E
CP | N | #N011015 | KLEMA ZA FISTULO ZA IZVAJANJE KOMPRESIJE NA VBODNA MESTA FISTULE |  |  |  | 10 | PAR | 2 | [9 empty] | # | 1 | [8 empty] | E
CP | P | #971976 | KLEMA ZA FISTULO ZELENA ZA IZVAJANJE KOMPRESIJE NA VBODNA MESTA FISTULE (Fistula stop) kat.št. CCP07086G Know Medical (sc=10kos |  |  |  | 10 | KOS | 1 | [9 empty] | #N011015 | 1 |  | CCP07086G | Know Medical | [5 empty] | E
CP | N | #N011016 | OPTIKAP LOCITVENI POKROVCEK |  |  |  | 300 | KOS | 2 | [9 empty] | # | 1 | - locitveni pokrovcek sestavljen iz zašcitnega pokrovcka za APD cevje - sterilen - omogocati mora zacasno prekinitev zdravljenja z APD metodo peritonealne dialize Ponudnik se zavezuje, da bo v primeru izbora zagotavljal brezplacno uporabo aparata (vkljucno s šolanjem, vzdrževanjem/servisiranjem) za cas veljavnosti okvirnega sporazuma. Narocnik pri art. predvideva tudi dostavo na dom pacienta. Ko narocnik izda narocilnico za navedene art., je na narocilnici navedeno, da je potrebno art. dostaviti na dom pacienta. Na narocilnici so navedeni tudi vsi njegovi kontaktni podatki. Navedene art. pa narocnik naroca tudi za potrebe bolnišnice. | [7 empty] | E
CP | N | #N011017 | IGLA VARNA ZA DIALIZO 16G arterijska igla: 1,6x20MM |  |  |  | 3000 | KOS | 2 | [9 empty] | # | 1 | - igla mora imeti varnostni mehanizem , ki šciti osebje pred nenamernim vbodom in omogoca aktivacijo varnostnega mehanizma, - ultratanka arterijska igla z rotirajocimi krilci in oznako, ki kaže odprtino igle, - igla mora imeti hrbtno ovalno luknjico, - transparentna plasticna cevka vse od zacetka, kjer se konca podrocje krilc, ki omogoca vizualni nadzor pulziranja krvi, - dolžina plasticne cevke od 10 -20cm, - igla mora biti narejena iz nerjavecega jekla, ki je sestavljeno iz kroma in niklja. | [7 empty] | E
CP | N | #N011018 | KANILA VARNA ZA ZBADANJE AVF |  |  |  | 700 | KOS | 2 | [9 empty] | # | 1 | - kanila mora imeti tri varnostne zašcite: 1.celotna dolžina kanile mora biti zašcitena z zašcitnim plašcem, ki preprecuje stik s krvjo, 2.imeti mora plasticni zaklep, ki preprecuje vbod z iglo, 3.na katetru mora imeti nepovratno valvulo, ki preprecuje iztekanje krvi po namestitvi v žili, - kanila mora imeti stranske odprtine za boljši pretok krvi, - kanila mora biti narejena iz polipropilena s silikonsko prevleko, - igla mora biti v velikosti 16G, dolžina katetra mora biti od 25 – 33mm, - pakirana mora biti v sterilnem ovoju in imeti mora barvno oznako. | [7 empty] | E
CP | N | #N011019 | OBLIŽ KOMPRESIJSKI SAMOAKTIVIRAJOCI |  |  |  | 1500 | KOS | 2 | [9 empty] | # | 1 | - obliž mora imeti celulozno blazinico, ki se ob stiku s krvjo razširi na veckratno prvotno velikost, - samolepilni trak mora omogociti zatesnitev celulozne blazinice na vseh štirih straneh in tako zašciti vbodno mesto pred iztekanjem krvi, - velikost celulozne blazinice naj bo od 15 x 20mm, dimenzija obliža pa od 30 x 72mm. | [7 empty] | E